## Pokyny pro vyplnění
Pokyny pro vyplnění
Ve všech listech tohoto souboru můžete měnit pouze buňky s modrým pozadím. Jedná se o tyto údaje : - údaje o firmě - jednotkové ceny položek zadané na maximálně dvě desetinná místa

## Stavba
#RTSROZP# | Soupis stavebních prací, dodávek a služeb
| Stavba: |  | 245Z075 | CSS Tišnov - 3.část
| Zadavatel | [5 empty] | IČO:
DIČ:
| Projektant: | [5 empty] | IČO:
DIČ:
| Zhotovitel: | [5 empty] | IČO:
DIČ:
Vypracoval:
| Rozpis ceny | [6 empty] | Celkem
HSV | HSV | [6 empty] | 0
PSV | PSV | [6 empty] | 0
MON | MON | [6 empty] | 0
VN | Vedlejší náklady | [6 empty] | 0
ON | Ostatní náklady | [6 empty] | 0
| Celkem | [6 empty] | 0
Rekapitulace daní
| Základ pro sníženou DPH |  |  | 12 | % | 0 |  |  | CZK
| Snížená DPH |  |  | 12 | % | 0 |  |  | CZK
| Základ pro základní DPH |  |  | 21 | % | 0 |  |  | CZK
| Základní DPH |  |  | 21 | % | 0 |  |  | CZK
0 | Zaokrouhlení |  |  |  |  | 0 |  |  | CZK
0 | Cena celkem bez DPH |  |  |  |  | 0 |  |  | CZK
| Cena celkem s DPH |  |  |  |  | 0 |  |  | CZK
|  | v |  |  | dne
|  |  | Za zhotovitele |  |  |  | Za objednatele
Rekapitulace dílčích částí
#CASTI>> | Číslo | Název |  |  | Základ pro sníženou DPH | Základ pro základní DPH | DPH celkem | Cena celkem | %
1 | Stavba |  |  |  | 0 | 0 |  | 0
2 |  | Ostatní a vedlejší náklady |  |  | 0 | 0 |  | 0
3 | VRN1 | Ostatní a vedlejší náklady_neuznatelné náklady |  |  | 0 | 0 |  | 0
2 |  | Stavební objekt
2 | SO 02 | Objekt A2 |  |  | 0 | 0 |  | 0
3 | SO02.10 | Etapa X. |  |  | 0 | 0 |  | 0
3 | SO02.11 | Etapa XI. |  |  | 0 | 0 |  | 0
3 | SO02.11n | Etapa XI._neuznatelné náklady |  |  | 0 | 0 |  | 0
3 | SO02.12 | Etapa XII. |  |  | 0 | 0 |  | 0
3 | SO02.12n | Etapa XII._neuznatelné náklady |  |  | 0 | 0 |  | 0
3 | SO02.13 | Etapa XIII. |  |  | 0 | 0 |  | 0
3 | SO02.13n | Etapa XIII._neuznatelné náklady |  |  | 0 | 0 |  | 0
3 | SO02.14 | Etapa XIV._neuznatelné náklady |  |  | 0 | 0 |  | 0
| Celkem za stavbu |  |  |  | 0 | 0 | 0 | 0 | 0
#POPS | Popis stavby: 245Z075 - CSS Tišnov - 3.část
#POPO | Popis objektu: SO 02 - Objekt A2
#POPR | Popis rozpočtu: SO02.10 - Etapa X.
#POPR | Popis rozpočtu: SO02.11 - Etapa XI.
#POPR | Popis rozpočtu: SO02.11n - Etapa XI._neuznatelné náklady
#POPR | Popis rozpočtu: SO02.12 - Etapa XII.
#POPR | Popis rozpočtu: SO02.12n - Etapa XII._neuznatelné náklady
#POPR | Popis rozpočtu: SO02.13 - Etapa XIII.
#POPR | Popis rozpočtu: SO02.13n - Etapa XIII._neuznatelné náklady
#POPR | Popis rozpočtu: SO02.14 - Etapa XIV._neuznatelné náklady
#POPO | Popis objektu: VRN - Ostatní a vedlejší náklady_neuznatelné náklady
#POPR | Popis rozpočtu: VRN1 - Ostatní a vedlejší náklady
Rekapitulace dílů
| Číslo | Název |  |  | Typ dílu |  |  | Celkem | %
| 34 | Stěny a příčky |  |  | HSV |  |  | 0
| 4 | Vodorovné konstrukce |  |  | HSV |  |  | 0
| 61 | Úpravy povrchů vnitřní |  |  | HSV |  |  | 0
| 63 | Podlahy a podlahové konstrukce |  |  | HSV |  |  | 0
| 64 | Výplně otvorů |  |  | HSV |  |  | 0
| 9 | Ostatní konstrukce, bourání |  |  | HSV |  |  | 0
| 94 | Lešení a stavební výtahy |  |  | HSV |  |  | 0
| 95 | Dokončovací konstrukce na pozemních stavbách |  |  | HSV |  |  | 0
| 96 | Bourání konstrukcí |  |  | HSV |  |  | 0
| 99 | Staveništní přesun hmot |  |  | HSV |  |  | 0
| 700B | Demontáže PSV |  |  | PSV |  |  | 0
| 711 | Izolace proti vodě |  |  | PSV |  |  | 0
| 713 | Izolace tepelné |  |  | PSV |  |  | 0
| 715 | Izolace chemické |  |  | PSV |  |  | 0
| 721 | Vnitřní kanalizace |  |  | PSV |  |  | 0
| 722 | Vnitřní vodovod |  |  | PSV |  |  | 0
| 725 | Zařizovací předměty |  |  | PSV |  |  | 0
| 728.1 | Vzduchotechnika |  |  | PSV |  |  | 0
| 728.1 | Vzduchotechnika - stavební přípomoci |  |  | PSV |  |  | 0
| 728.2 | Vzduchotechnika-stavební přípomoci |  |  | PSV |  |  | 0
| 735 | Otopná tělesa |  |  | PSV |  |  | 0
| 766 | Konstrukce truhlářské |  |  | PSV |  |  | 0
| 767 | Konstrukce zámečnické |  |  | PSV |  |  | 0
| 771 | Podlahy z dlaždic a obklady |  |  | PSV |  |  | 0
| 776 | Podlahy povlakové |  |  | PSV |  |  | 0
| 777 | Podlahy ze syntetických hmot |  |  | PSV |  |  | 0
| 781 | Obklady keramické |  |  | PSV |  |  | 0
| 783 | Nátěry |  |  | PSV |  |  | 0
| 784 | Malby |  |  | PSV |  |  | 0
| M21 | Elektromontáže |  |  | MON |  |  | 0
| M21.S | Elektroinstalace - stavební přípomoci |  |  | MON |  |  | 0
| M21s | Svítidla |  |  | MON |  |  | 0
| D96 | Přesuny suti a vybouraných hmot |  |  | PSU |  |  | 0
| VN | Vedlejší náklady |  |  | VN |  |  | 0
| ON | Ostatní náklady |  |  | ON |  |  | 0
| Cena celkem | [6 empty] | 0 | 0
Note on D11: Název
Note on I11: IČO
Note on D12: Ulice
Note on I12: DIČ
Note on D13: PSČ
Note on E13: Místo

## VzorPolozky (hidden)
Položkový rozpočet
S:
O:
R:

## VRN VRN1 Naklady
Soupis vedlejších a ostatních nákladů | [27 empty] | #TypZaznamu#
S: | 245Z075 | CSS Tišnov - 3.část | [25 empty] | STA
O: | VRN | Ostatní a vedlejší náklady_neuznatelné náklady | [22 empty] | NAK |  |  | OBJ
R: | VRN1 | Ostatní a vedlejší náklady | [25 empty] | ROZ
P.č. | Číslo položky | Název položky | MJ | Množství | Cena / MJ | Celkem | Dodávka | Dodávka celk. | Montáž | Montáž celk. | DPH | Cena s DPH | Hmotnost / MJ | Hmotnost celk.(t) | Dem. hmotnost / MJ | Dem. hmotnost celk.(t) | Ceník | Cen. soustava / platnost | Cenová úroveň | Nhod / MJ | Nhod celk. | Dodavatel | Typ položky | Stav položky
Díl: | VN | Vedlejší náklady |  |  |  | 0 |  | 0 |  | 0 |  | 0 |  | 0 |  | 7.62 |  |  |  |  | 152.36 | [6 empty] | DIL
1 | 766111820R00 | Demontáž dřevěných stěn plných | m2 | 449.44 |  | 0 |  | 0 |  | 0 | 12 | 0 | 0 | 0 | 0.01695 | 7.62 | 800-766 | RTS 24/ II | RTS 22/ II | 0.164 | 73.71 |  | Práce | Běžná |  |  |  | POL1_
|  | včetně demontáže lišt a vysklení, | [25 empty] | SPI
|  | Odkaz na mn. položky pořadí 5 : 449,44000 |  | 449.44 | [23 empty] | VV | 5
2 | VN3 | Úklid výtahu po dokončení stavby | kpl | 1 |  | 0 |  | 0 |  | 0 | 12 | 0 | 0 | 0 | 0 | 0 |  | Vlastní | Indiv | 0 | 0 |  | Práce | Běžná |  |  |  | POL1_
3 | VN4 | Ochrana výtahu proti poškození (geotextilie, OSB desky,...) | kpl | 1 |  | 0 |  | 0 |  | 0 | 12 | 0 | 0 | 0 | 0 | 0 |  | Vlastní | Indiv | 0 | 0 |  | Práce | Běžná |  |  |  | POL1_
4 | VN5 | Revize výtahu po dokončení stavby | kpl | 1 |  | 0 |  | 0 |  | 0 | 12 | 0 | 0 | 0 | 0 | 0 |  | Vlastní | Indiv | 0 | 0 |  | Práce | Běžná |  |  |  | POL1_
5 | 762991121R001. | Provizorní uzavřená příčka proti prachu z OSB desek a geotextilie vč. dveří (D+M) | m2 | 449.44 |  | 0 |  | 0 |  | 0 | 12 | 0 | 0 | 0 | 0 | 0 |  | Vlastní | Součtová | 0.175 | 78.65 |  | Agregovaná položka | Běžná |  |  |  | POL2_
|  | Etapy: : | [25 empty] | VV | 0
|  | X : (8,5*2,65)*4 |  | 90.1 | [23 empty] | VV | 0
|  | XI : (10+9,2)*2,65*4 |  | 203.52 | [23 empty] | VV | 0
|  | XII : 9,15*2,65*4 |  | 96.99 | [23 empty] | VV | 0
|  | XIII : 5,55*2,65*4 |  | 58.83 | [23 empty] | VV | 0
6 | 00411 R | Přípravné a průzkumné služby či práce | Soubor | 1 |  | 0 |  | 0 |  | 0 | 12 | 0 | 0 | 0 | 0 | 0 |  | RTS 24/ II | Indiv | 0 | 0 |  | VRN | Běžná |  |  |  | POL99_0
|  | Náklady dodavatele vyplývající z povinností dodavatele stanovených obchodními podmínkami před zahájením stavebních prací. Tato skupina zahrnuje zejména náklady na přípravné činnosti. | [25 empty] | POP |  | Náklady dodavatele vyplývající z povinností dodavatele stanovených obchodními podmínkami před zahájením stavebních prací. Tato skupina zahrnuje zejména náklady na přípravné činnosti.
|  | ověření místa a polohy stáv.sítí pro napojení : 1 |  | 1 | [23 empty] | VV | 0
7 | 005121 R | Zařízení staveniště | Soubor | 1 |  | 0 |  | 0 |  | 0 | 12 | 0 | 0 | 0 | 0 | 0 |  | RTS 24/ II | Indiv | 0 | 0 |  | VRN | Běžná |  |  |  | POL99_0
|  | Veškeré náklady spojené s vybudováním, provozem a odstraněním zařízení staveniště. | [25 empty] | POP
8 | 005122 R | Provozní vlivy | Soubor | 1 |  | 0 |  | 0 |  | 0 | 12 | 0 | 0 | 0 | 0 | 0 |  | RTS 24/ II | Indiv | 0 | 0 |  | VRN | Běžná |  |  |  | POL99_0
|  | Náklady na ztížené podmínky provádění tam, kde jsou stavební práce zcela nebo zčásti omezovány provozem jiných osob. Jde zejména o zvýšené náklady související s omezením provozem v areálu objednatele nebo o náklady v důsledku nezbytného respektování stávající dopravy ovlivňující stavební práce. | [25 empty] | POP |  | Náklady na ztížené podmínky provádění tam, kde jsou stavební práce zcela nebo zčásti omezovány provozem jiných osob. Jde zejména o zvýšené náklady související s omezením provozem v areálu objednatele nebo o náklady v důsledku nezbytného respektování stávající dopravy ovlivňující stavební práce.
9 | 005122010R | Provoz objednatele | Soubor | 1 |  | 0 |  | 0 |  | 0 | 12 | 0 | 0 | 0 | 0 | 0 |  | RTS 24/ II | Indiv | 0 | 0 |  | VRN | Běžná |  |  |  | POL99_0
|  | Náklady na ztížené provádění stavebních prací v důsledku nepřerušeného provozu na staveništi nebo v případech nepřerušeného provozu v objektech v nichž se stavební práce provádí. | [25 empty] | POP |  | Náklady na ztížené provádění stavebních prací v důsledku nepřerušeného provozu na staveništi nebo v případech nepřerušeného provozu v objektech v nichž se stavební práce provádí.
10 | 005124010R | Koordinační činnost | Soubor | 1 |  | 0 |  | 0 |  | 0 | 12 | 0 | 0 | 0 | 0 | 0 |  | RTS 24/ II | Indiv | 0 | 0 |  | VRN | Běžná |  |  |  | POL99_0
|  | Koordinace stavebních a technologických dodávek stavby. | [25 empty] | POP
11 | 005211080R | Bezpečnostní a hygienická opatření na staveništi | Soubor | 1 |  | 0 |  | 0 |  | 0 | 12 | 0 | 0 | 0 | 0 | 0 |  | RTS 24/ II | Indiv | 0 | 0 |  | VRN | Běžná |  |  |  | POL99_8
|  | Náklady na ochranu staveniště před vstupem nepovolaných osob, včetně příslušného značení, náklady na osvětlení staveniště, náklady na vypracování potřebné dokumentace pro provoz staveniště z hlediska požární ochrany (požární řád a poplachová směrnice) a z hlediska provozu staveniště (provozně dopravní řád). | [25 empty] | POP |  | Náklady na ochranu staveniště před vstupem nepovolaných osob, včetně příslušného značení, náklady na osvětlení staveniště, náklady na vypracování potřebné dokumentace pro provoz staveniště z hlediska požární ochrany (požární řád a poplachová směrnice) a z hlediska provozu staveniště (provozně dopravní řád).
12 | 00523 R | Zkoušky a revize | Soubor | 1 |  | 0 |  | 0 |  | 0 | 12 | 0 | 0 | 0 | 0 | 0 |  | RTS 24/ II | Indiv | 0 | 0 |  | VRN | Běžná |  |  |  | POL99_8
|  | Náklady zhotovitele, související s prováděním zkoušek a revizí předepsaných technickými normami nebo objednatelem a které jsou pro provedení díla nezbytné. | [25 empty] | POP |  | Náklady zhotovitele, související s prováděním zkoušek a revizí předepsaných technickými normami nebo objednatelem a které jsou pro provedení díla nezbytné.
|  | hygienický rozbor vody celkový : 1 |  | 1 | [23 empty] | VV | 0
Díl: | ON | Ostatní náklady |  |  |  | 0 |  | 0 |  | 0 |  | 0 |  | 0 |  | 0 |  |  |  |  | 0 | [6 empty] | DIL
13 | 00524 R | Předání a převzetí díla | soubor | 1 |  | 0 |  | 0 |  | 0 | 12 | 0 | 0 | 0 | 0 | 0 |  | Vlastní | Indiv | 0 | 0 |  | Práce | Běžná |  |  |  | POL1_
|  | - zajištění atestů a dokladů o požadovaných vlastnostech výrobků; revizí : | [25 empty] | POP
|  | - zajištění všech ostatních nezbytných atestů a revizí podle relevantních ČSN : | [25 empty] | POP
14 | 00526 R3 | Subharmonogram | soubor | 1 |  | 0 |  | 0 |  | 0 | 12 | 0 | 0 | 0 | 0 | 0 |  | Vlastní | Indiv | 0 | 0 |  | Práce | Běžná |  |  |  | POL1_
|  | Zpracování podrobného harmonogramu realizace Stavby (tj. vč. působení konkrétních stavebních profesí v rámci jednotlivých etap) a jeho předložení Objednateli k seznámení;včetně zapracování případných připomínek | [25 empty] | POP |  | Zpracování podrobného harmonogramu realizace Stavby (tj. vč. působení konkrétních stavebních profesí v rámci jednotlivých etap) a jeho předložení Objednateli k seznámení;včetně zapracování případných připomínek
15 | 00526 R4 | Náklady na provozní přestávku | soubor | 3 |  | 0 |  | 0 |  | 0 | 12 | 0 | 0 | 0 | 0 | 0 |  | Vlastní | Indiv | 0 | 0 |  | Práce | Běžná |  |  |  | POL1_
|  | Kompletní náklady na provozní přestávku v délce 15 pracovních dní | [25 empty] | POP
16 | 00526 R5 | Fotodokumentace realizace stavby | soubor | 1 |  | 0 |  | 0 |  | 0 | 12 | 0 | 0 | 0 | 0 | 0 |  | Vlastní | Indiv | 0 | 0 |  | Práce | Běžná |  |  |  | POL1_
|  | Zvláště rozvodů, které se stanou nepřístupnými. | [25 empty] | POP
17 | 00526 R6 | Fotodokumentace stavu vnitřních prostor bytu / objektu | soubor | 1 |  | 0 |  | 0 |  | 0 | 12 | 0 | 0 | 0 | 0 | 0 |  | Vlastní | Indiv | 0 | 0 |  | Práce | Běžná |  |  |  | POL1_
|  | Před převzetím a po ukončení prací každé etapy | [25 empty] | POP
18 | 005261022R | Bankovní záruky za splnění záručních podmínek | Soubor | 1 |  | 0 |  | 0 |  | 0 | 12 | 0 | 0 | 0 | 0 | 0 |  | Vlastní | Indiv | 0 | 0 |  | Práce | Běžná |  |  |  | POL1_
|  | Náklady zhotovitele spojené se zabezpečením a poskytnutím zajišťovacích bankovních záruk za splnění záručních podmínek, pokud je zadavatel požaduje v obchodních podmínkách. | [25 empty] | POP |  | Náklady zhotovitele spojené se zabezpečením a poskytnutím zajišťovacích bankovních záruk za splnění záručních podmínek, pokud je zadavatel požaduje v obchodních podmínkách.
19 | ON1 | Dokumentace skutečného provedení stavby | kpl | 1 |  | 0 |  | 0 |  | 0 | 12 | 0 | 0 | 0 | 0 | 0 |  | Vlastní | Indiv | 0 | 0 |  | Práce | Běžná |  |  |  | POL1_
[26 empty] | 12 | 21 | DPH
| Celkem |  |  |  |  | 0 | [19 empty] | 0 | 0 | SUM
END
Note on S6: Jedná se o informaci, zda se jedná o položku, která je do rozpočtu zadána z cenové soustavy RTS, nebo vlastní.
Note on T6: Jedná se o název CÚ, která je zadána u položky rozpočtu

## SO 02 SO02.10 Pol
Položkový soupis prací a dodávek | [27 empty] | #TypZaznamu#
S: | 245Z075 | CSS Tišnov - 3.část | [25 empty] | STA
O: | SO 02 | Objekt A2 | [22 empty] | STA |  |  | OBJ
R: | SO02.10 | Etapa X. | [25 empty] | ROZ
P.č. | Číslo položky | Název položky | MJ | Množství | Cena / MJ | Celkem | Dodávka | Dodávka celk. | Montáž | Montáž celk. | DPH | Cena s DPH | Hmotnost / MJ | Hmotnost celk.(t) | Dem. hmotnost / MJ | Dem. hmotnost celk.(t) | Ceník | Cen. soustava / platnost | Cenová úroveň | Nhod / MJ | Nhod celk. | Dodavatel | Typ položky | Stav položky
Díl: | 34 | Stěny a příčky |  |  |  | 0 |  | 0 |  | 0 |  | 0 |  | 0.98 |  | 0 |  |  |  |  | 9.66 | [6 empty] | DIL
1 | 340271510R00 | Zazdívka otvorů příček z pórobetonových tvárnic plochy od 0,25 m2 do 1 m2, tloušťka zdiva 100 mm | m3 | 0.36 |  | 0 |  | 0 |  | 0 | 12 | 0 | 0.76182 | 0.27 | 0 | 0 | 801-4 | RTS 24/ II | RTS 24/ II | 4.0389 | 1.45 |  | Práce | Běžná |  |  |  | POL1_
|  | včetně pomocného pracovního lešení | [25 empty] | SPI
|  | SÚ4 : 1,8*0,5*0,1*4 |  | 0.36 | [23 empty] | VV | 0
2 | 340271610R00 | Zazdívka otvorů příček z pórobetonových tvárnic plochy od 1 m2 do 4 m2, tloušťka zdiva 100 mm | m3 | 0.907 |  | 0 |  | 0 |  | 0 | 12 | 0 | 0.76182 | 0.69 | 0 | 0 | 801-4 | RTS 24/ II | RTS 24/ II | 3.0819 | 2.8 |  | Práce | Běžná |  |  |  | POL1_
|  | včetně pomocného pracovního lešení | [25 empty] | SPI
|  | SÚ10 : 2,65*(0,7+0,25)*0,1*4 |  | 1.007 | [23 empty] | VV | 0
|  | -0,5*0,5*0,1*4 |  | -0.1 | [23 empty] | VV | 0
3 | 342668111R00 | Těsnění styku příčky se stávající stěnou PU pěnou | m | 3.8 |  | 0 |  | 0 |  | 0 | 12 | 0 | 8e-05 | 0 | 0 | 0 | 801-4 | RTS 24/ II | RTS 24/ II | 0.18 | 0.68 |  | Práce | Běžná |  |  |  | POL1_
|  | SÚ10 : (0,7+0,25)*4 |  | 3.8 | [23 empty] | VV | 0
4 | 342948111R00 | Kotvení příček ke konstrukci kotvami na hmoždinky | m | 21.2 |  | 0 |  | 0 |  | 0 | 12 | 0 | 0.00102 | 0.02 | 0 | 0 | 801-1 | RTS 24/ II | RTS 24/ II | 0.223 | 4.73 |  | Práce | Běžná |  |  |  | POL1_
|  | Včetně dodávky kotev a spojovacího materiálu. | [25 empty] | SPI
|  | SÚ10 : 2,65*2*4 |  | 21.2 | [23 empty] | VV | 0
Díl: | 4 | Vodorovné konstrukce |  |  |  | 0 |  | 0 |  | 0 |  | 0 |  | 0.46 |  | 0 |  |  |  |  | 3.64 | [6 empty] | DIL
5 | 411388531R00 | Zabetonování otvorů do 1 m2 ve stropech železobetonových, tvárnicových a prefabrikátových | m3 | 0.16875 |  | 0 |  | 0 |  | 0 | 12 | 0 | 2.6975 | 0.46 | 0 | 0 | 801-4 | RTS 24/ II | RTS 24/ II | 21.586 | 3.64 |  | Práce | Běžná |  |  |  | POL1_
|  | včetně bednění, odbednění a výztuže (s dodáním hmot), z pomocného pracovního lešení o výšce podlahy do 1900 mm a pro zatížení do 1,5 kPa, | [25 empty] | SPI |  | včetně bednění, odbednění a výztuže (s dodáním hmot), z pomocného pracovního lešení o výšce podlahy do 1900 mm a pro zatížení do 1,5 kPa,
|  | 0,75*0,45*0,25*2 |  | 0.16875 | [23 empty] | VV | 0
Díl: | 61 | Úpravy povrchů vnitřní |  |  |  | 0 |  | 0 |  | 0 |  | 0 |  | 7.45 |  | 0 |  |  |  |  | 216.48 | [6 empty] | DIL
6 | 601011141RT1 | Omítka stropů a podhledů z hotových směsí vrstva štuková, vápenná, , tloušťka vrstvy 2 mm, | m2 | 51.794 |  | 0 |  | 0 |  | 0 | 12 | 0 | 0.00307 | 0.16 | 0 | 0 | 801-1 | RTS 24/ II | RTS 24/ II | 0.31 | 16.06 |  | Práce | Běžná |  |  |  | POL1_
|  | po jednotlivých vrstvách | [25 empty] | SPI
|  | Včetně pomocného lešení. | [25 empty] | POP
|  | SÚ6 : | [25 empty] | VV | 0
|  | 1-4.NP. - (2x4 = 8 předsíní) : (0,85*0,55+1,95*1,2)*8 |  | 22.46 | [23 empty] | VV | 0
|  | 1-4.NP. - (2x4 = 8 koupelen) : (1,68*0,85+1,95*0,75+1,5*0,45+0,45*0,45/2)*8 |  | 29.334 | [23 empty] | VV | 0
7 | 601011193R00 | Omítka stropů a podhledů z hotových směsí doplňkové práce podkladní nátěr stropů pod tenkovrstvé omítky | m2 | 51.794 |  | 0 |  | 0 |  | 0 | 12 | 0 | 0.00032 | 0.02 | 0 | 0 | 801-1 | RTS 24/ II | RTS 24/ II | 0.089 | 4.61 |  | Práce | Oranžová |  |  |  | POL1_
|  | po jednotlivých vrstvách | [25 empty] | SPI
|  | Odkaz na mn. položky pořadí 6 : 51,79400 |  | 51.794 | [23 empty] | VV | 5
8 | 602011141RT1 | Omítka stěn z hotových směsí vrstva štuková, vápenná, , tloušťka vrstvy 2 mm, | m2 | 150.24 |  | 0 |  | 0 |  | 0 | 12 | 0 | 0.0025 | 0.38 | 0 | 0 | 801-1 | RTS 24/ II | RTS 24/ II | 0.24 | 36.06 |  | Práce | Běžná |  |  |  | POL1_
|  | po jednotlivých vrstvách | [25 empty] | SPI
|  | SÚ6 : | [25 empty] | VV | 0
|  | 1-4.NP. - (2x4 = 8 předsíní) : 2,65*(0,85+1,7+1,95+1,2+1,15+0,55)*8-2,02*0,95*3*8 |  | 110.824 | [23 empty] | VV | 0
|  | 1-4.NP. - (2x4 = 8 koupelen) : 0,65*(1,68+0,85+0,25+0,75+0,6+1,5+1,95)*8 |  | 39.416 | [23 empty] | VV | 0
9 | 602011141RT3 | Omítka stěn z hotových směsí vrstva štuková, vápenná, , tloušťka vrstvy 4 mm, | m2 | 6.07 |  | 0 |  | 0 |  | 0 | 12 | 0 | 0.0049 | 0.03 | 0 | 0 | 801-1 | RTS 24/ II | RTS 24/ II | 0.25 | 1.52 |  | Práce | Běžná |  |  |  | POL1_
|  | po jednotlivých vrstvách | [25 empty] | SPI
|  | SÚ4 : 1,8*0,5*4 |  | 3.6 | [23 empty] | VV | 0
|  | SÚ10 : 0,65*(0,7+0,25)*4 |  | 2.47 | [23 empty] | VV | 0
10 | 602011193R00 | Jádrová omítka podkladní nátěr pod tenkovrstvé omítky | m2 | 156.31 |  | 0 |  | 0 |  | 0 | 12 | 0 | 0.00032 | 0.05 | 0 | 0 | 801-1 | RTS 24/ II | RTS 24/ II | 0.07 | 10.94 |  | Práce | Běžná |  |  |  | POL1_
|  | Odkaz na mn. položky pořadí 8 : 150,24000 |  | 150.24 | [23 empty] | VV | 5
|  | Odkaz na mn. položky pořadí 9 : 6,07000 |  | 6.07 | [23 empty] | VV | 5
11 | 602016191R00 | Jádrová omítka penetrační nátěr stěn akrylátový, Hmota nátěrová typ: penetrace | m2 | 12.67 |  | 0 |  | 0 |  | 0 | 12 | 0 | 0.0003 | 0 | 0 | 0 | 801-1 | RTS 24/ II | RTS 24/ II | 0.07 | 0.89 |  | Práce | Běžná |  |  |  | POL1_
|  | zazdívky pórobeton : | [25 empty] | VV | 0
|  | SÚ4 : 1,8*0,5*4 |  | 3.6 | [23 empty] | VV | 0
|  | SÚ10 : 2,65*(0,7+0,25)*4-0,5*0,5*4 |  | 9.07 | [23 empty] | VV | 0
12 | 610991111R00 | Zakrývání výplní vnitřních otvorů, předmětů apod. fólií Pe 0,05-0,2 mm | m2 | 50.6 |  | 0 |  | 0 |  | 0 | 12 | 0 | 4e-05 | 0 | 0 | 0 | 801-1 | RTS 24/ II | RTS 24/ II | 0.078 | 3.95 |  | Práce | Běžná |  |  |  | POL1_
|  | které se zřizují před úpravami povrchu, a obalení osazených dveřních zárubní před znečištěním při úpravách povrchu nástřikem plastických maltovin včetně pozdějšího odkrytí, | [25 empty] | SPI |  | které se zřizují před úpravami povrchu, a obalení osazených dveřních zárubní před znečištěním při úpravách povrchu nástřikem plastických maltovin včetně pozdějšího odkrytí,
13 | 612409991RT2 | Začištění omítek kolem oken, dveří a obkladů apod. s použitím suché maltové směsi | m | 240.24 |  | 0 |  | 0 |  | 0 | 12 | 0 | 0.00238 | 0.57 | 0 | 0 | 801-4 | RTS 24/ II | RTS 24/ II | 0.18233 | 43.8 |  | Práce | Běžná |  |  |  | POL1_
|  | SÚ15 : 16*(2,05+0,95+2,05)*2 |  | 161.6 | [23 empty] | VV | 0
|  | ZP11 : 8*0,5*4 |  | 16 | [23 empty] | VV | 0
|  | SÚ1 - začištění kolem obkladů-koupelny : (1,68+0,85+0,25+0,75+0,6+1,5+1,95-0,95)*8 |  | 53.04 | [23 empty] | VV | 0
|  | SÚ4 - začištění kolem obkladů-chodby : (0,3+0,3)*4*4 |  | 9.6 | [23 empty] | VV | 0
14 | 612421626R00 | Omítky vnitřní stěn vápenné nebo vápenocementové v podlaží i ve schodišti hladké | m2 | 97.0708 |  | 0 |  | 0 |  | 0 | 12 | 0 | 0.04414 | 4.28 | 0 | 0 | 801-1 | RTS 24/ II | RTS 24/ II | 0.6 | 58.24 |  | Práce | Běžná |  |  |  | POL1_
|  | SÚ1 - podrovnání pod obklady : | [25 empty] | VV | 0
|  | Odkaz na mn. položky pořadí 54 : 107,14080 |  | 107.1408 | [23 empty] | VV | 5
|  | Odkaz na mn. položky pořadí 51 : 10,07000*-1 |  | -10.07 | [23 empty] | VV | 5
15 | 612425931RT2 | Omítka vápenná vnitřního ostění omítkou štukovou | m2 | 12.12 |  | 0 |  | 0 |  | 0 | 12 | 0 | 0.03491 | 0.42 | 0 | 0 | 801-4 | RTS 24/ II | RTS 24/ II | 1.1842 | 14.35 |  | Práce | Běžná |  |  |  | POL1_
|  | okenního nebo dveřního, z pomocného pracovního lešení o výšce podlahy do 1900 mm a pro zatížení do 1,5 kPa, | [25 empty] | SPI |  | okenního nebo dveřního, z pomocného pracovního lešení o výšce podlahy do 1900 mm a pro zatížení do 1,5 kPa,
|  | SÚ15 : 16*(2,05+0,95+2,05)*0,15 |  | 12.12 | [23 empty] | VV | 0
16 | 612481211RT6 | Vyztužení povrchu vnitřních stěn sklotextilní síťovinou s dodávkou síťoviny a stěrkového tmelu | m2 | 12.67 |  | 0 |  | 0 |  | 0 | 12 | 0 | 0.00438 | 0.06 | 0 | 0 | 801-1 | RTS 24/ II | RTS 24/ II | 0.362 | 4.59 |  | Práce | Běžná |  |  |  | POL1_
|  | Odkaz na mn. položky pořadí 11 : 12,67000 |  | 12.67 | [23 empty] | VV | 5
17 | 784011221RT2 | Ostatní práce zakrytí předmětů, , včetně dodávky fólie tl. 0,04 mm | m2 | 50.6 |  | 0 |  | 0 |  | 0 | 12 | 0 | 1e-05 | 0 | 0 | 0 | 800-784 | RTS 24/ II | RTS 24/ II | 0.029 | 1.47 |  | Práce | Běžná |  |  |  | POL1_
18 | 602021140RT2 | Omítka stěn vyrovnávací ze suché směsi, ručně tloušťka vrstvy do 20 mm | m2 | 41.66 |  | 0 |  | 0 |  | 0 | 12 | 0 | 0.0356 | 1.48 | 0 | 0 |  | Vlastní | Indiv | 0.48 | 20 |  | Práce | Běžná |  |  |  | POL1_
|  | dodatečná vrstva na nerovné zdivo : 8*2,05*2,65-(0,9*2) |  | 41.66 | [23 empty] | VV | 0
Díl: | 63 | Podlahy a podlahové konstrukce |  |  |  | 0 |  | 0 |  | 0 |  | 0 |  | 2.96 |  | 0 |  |  |  |  | 8.77 | [6 empty] | DIL
19 | 631312141R00 | Doplnění mazanin betonem prostým rýh v dosavadních mazaninách | m3 | 0.06 |  | 0 |  | 0 |  | 0 | 12 | 0 | 2.5 | 0.15 | 0 | 0 | 801-4 | RTS 24/ II | RTS 24/ II | 5.33 | 0.32 |  | Práce | Běžná |  |  |  | POL1_
|  | prostým betonem (s dodáním hmot) bez potěru, | [25 empty] | SPI
|  | SÚ3 : 0,15*0,5*0,1*8 |  | 0.06 | [23 empty] | VV | 0
20 | 631319151R00 | Příplatek za přehlazení povrchu tloušťka mazaniny do 80 mm | m3 | 1.404 |  | 0 |  | 0 |  | 0 | 12 | 0 | 0 | 0 | 0 | 0 | 801-1 | RTS 24/ II | RTS 24/ II | 2.7 | 3.79 |  | Práce | Běžná |  |  |  | POL1_
|  | betonové mazaniny min. B 10 ocelovým hladítkem | [25 empty] | SPI
|  | Odkaz na mn. položky pořadí 21 : 1,40400 |  | 1.404 | [23 empty] | VV | 5
21 | 631416211R00 | Mazanina betonová ze suché směsi tloušťky přes 50 do 80 mm pevnost v tlaku 25 MPa | m3 | 1.404 |  | 0 |  | 0 |  | 0 | 12 | 0 | 1.919 | 2.69 | 0 | 0 | 801-1 | RTS 24/ II | RTS 24/ II | 3.213 | 4.51 |  | Práce | Běžná |  |  |  | POL1_
|  | Odkaz na mn. položky pořadí 42 : 1,40400 |  | 1.404 | [23 empty] | VV | 5
22 | 631416212R00 | Mazanina betonová ze suché směsi tloušťky přes 80 do 120 mm pevnost v tlaku 25 MPa | m3 | 0.06 |  | 0 |  | 0 |  | 0 | 12 | 0 | 1.919 | 0.12 | 0 | 0 | 801-1 | RTS 24/ II | RTS 24/ II | 2.58 | 0.15 |  | Práce | Běžná |  |  |  | POL1_
|  | Odkaz na mn. položky pořadí 19 : 0,06000 |  | 0.06 | [23 empty] | VV | 5
Díl: | 64 | Výplně otvorů |  |  |  | 0 |  | 0 |  | 0 |  | 0 |  | 1.02 |  | 0 |  |  |  |  | 42.84 | [6 empty] | DIL
23 | 642944121R00 | Osazování ocelových zárubní dodatečně plochy do 2,5 m2 | kus | 8 |  | 0 |  | 0 |  | 0 | 12 | 0 | 0.05411 | 0.43 | 0 | 0 | 801-4 | RTS 24/ II | RTS 24/ II | 2.097 | 16.78 |  | Práce | Běžná |  |  |  | POL1_
|  | lisovaných nebo z úhelníků s vybetonováním prahu | [25 empty] | SPI
|  | Včetně pomocného pracovního lešení o výšce podlahy do 1900 mm a pro zatížení do 1,5 kPa. | [25 empty] | POP
|  | Odkaz na mn. položky pořadí 25 : 8,00000 |  | 8 | [23 empty] | VV | 5
24 | 642945121R00 | Osazení ocelových zárubní protipožárních jednokřídlových, zazděním, nebo zalitím betonovou zálivkou | kus | 8 |  | 0 |  | 0 |  | 0 | 12 | 0 | 0.0432 | 0.35 | 0 | 0 | 801-1 | RTS 24/ II | RTS 24/ II | 3.258 | 26.06 |  | Práce | Běžná |  |  |  | POL1_
|  | a protiplynových dveří bez nebo včetně dveřních křídel do vynechaného otvoru, s obetonováním , včetně manipulační dopravy, kotvení zárubně do zdiva např. s uklínováním, s případným přivařením k obnažené výztuži, se zalitím, resp. zabetonováním, včetně bednění. | [25 empty] | SPI |  | a protiplynových dveří bez nebo včetně dveřních křídel do vynechaného otvoru, s obetonováním , včetně manipulační dopravy, kotvení zárubně do zdiva např. s uklínováním, s případným přivařením k obnažené výztuži, se zalitím, resp. zabetonováním, včetně bednění.
|  | Odkaz na mn. položky pořadí 26 : 8,00000 |  | 8 | [23 empty] | VV | 5
25 | 5533301235R | Zárubeň kovová pro zdění; průchozí š. = 900 mm; průchozí v. = 1970 mm; tl. stěny = 125 mm; povrchová úprava: základní nátěr | kus | 8 |  | 0 |  | 0 |  | 0 | 12 | 0 | 0.0139 | 0.11 | 0 | 0 | SPCM | RTS 24/ II | RTS 24/ II | 0 | 0 |  | Specifikace | Běžná |  |  |  | POL3_
|  | T02 : 2*4 |  | 8 | [23 empty] | VV | 0
26 | 5533301336R | Zárubeň kovová - polodrážková (klasická); pro přesné zdění; H' = 1 970 mm; B' = 900 mm; t = 150 mm; počet křídel: 1; materiál těsnění: PVC; typ závěsů: stavitelné; požární odolnost: E, I, W; 30 | kus | 8 |  | 0 |  | 0 |  | 0 | 12 | 0 | 0.016 | 0.13 | 0 | 0 | SPCM | RTS 24/ I | RTS 24/ I | 0 | 0 |  | Specifikace | Běžná |  |  |  | POL3_
|  | T01 : 2*4 |  | 8 | [23 empty] | VV | 0
Díl: | 9 | Ostatní konstrukce, bourání |  |  |  | 0 |  | 0 |  | 0 |  | 0 |  | 0.75 |  | 0.71 |  |  |  |  | 38.13 | [6 empty] | DIL
27 | 612403385R00 | Hrubá výplň rýh ve stěnách, jakoukoliv maltou maltou ze suchých směsí 100 x 50 mm, Malta zdicí obyčejná (G); pojivo: vápenocementové; zrnitost do 4,0 mm; M 5 N/mm2 | m | 38 |  | 0 |  | 0 |  | 0 | 12 | 0 | 0.00866 | 0.33 | 0 | 0 | 801-4 | RTS 24/ II | RTS 24/ II | 0.186 | 7.07 |  | Práce | Běžná |  |  |  | POL1_
|  | jakékoliv šířky rýhy, | [25 empty] | SPI
|  | Odkaz na mn. položky pořadí 33 : 38,00000 |  | 38 | [23 empty] | VV | 5
28 | 612403387R00 | Hrubá výplň rýh ve stěnách, jakoukoliv maltou maltou ze suchých směsí 150 x 100 mm, Malta zdicí obyčejná (G); pojivo: vápenocementové; zrnitost do 4,0 mm; M 5 N/mm2 | m | 2 |  | 0 |  | 0 |  | 0 | 12 | 0 | 0.02599 | 0.05 | 0 | 0 | 801-4 | RTS 24/ II | RTS 24/ II | 0.269 | 0.54 |  | Práce | Běžná |  |  |  | POL1_
|  | jakékoliv šířky rýhy, | [25 empty] | SPI
29 | 612423531RT2 | Omítka rýh ve stěnách maltou vápennou štuková, o šířce rýhy do 150 mm, | m2 | 0.3 |  | 0 |  | 0 |  | 0 | 12 | 0 | 0.03829 | 0.01 | 0 | 0 | 801-4 | RTS 24/ II | RTS 24/ II | 1.8764 | 0.56 |  | Práce | Modrá |  |  |  | POL1_
|  | z pomocného pracovního lešení o výšce podlahy do 1900 mm a pro zatížení do 1,5 kPa, | [25 empty] | SPI
|  | 2*0,15 |  | 0.3 | [23 empty] | VV | 0
30 | 971033121R00 | Vybourání otvorů ve zdivu cihelném vrtání otvorů ve zdivu z jakýchkoliv cihel pálených průměru do 30 mm, do hloubky 150 mm | kus | 16 |  | 0 |  | 0 |  | 0 | 12 | 0 | 0 | 0 | 0.0002 | 0 | 801-3 | RTS 24/ II | RTS 24/ II | 0.045 | 0.72 |  | Práce | Běžná |  |  |  | POL1_
|  | základovém nebo nadzákladovém, | [25 empty] | SPI
|  | Včetně pomocného lešení o výšce podlahy do 1900 mm a pro zatížení do 1,5 kPa (150 kg/m2). | [25 empty] | POP
31 | 971033131R00 | Vybourání otvorů ve zdivu cihelném z jakýchkoliv cihel pálených na jakoukoliv maltu vápenou nebo vápenocementovou, průměr profilu do 60 mm, tloušťky do 150 mm | kus | 8 |  | 0 |  | 0 |  | 0 | 12 | 0 | 0 | 0 | 0.001 | 0.01 | 801-3 | RTS 24/ II | RTS 24/ II | 0.064 | 0.51 |  | Práce | Běžná |  |  |  | POL1_
|  | základovém nebo nadzákladovém, | [25 empty] | SPI
32 | 971033231R00 | Vybourání otvorů ve zdivu cihelném z jakýchkoliv cihel pálených na jakoukoliv maltu vápenou nebo vápenocementovou, plochy do 0,0225 m2, tloušťky do 150 mm | kus | 4 |  | 0 |  | 0 |  | 0 | 12 | 0 | 0 | 0 | 0.004 | 0.02 | 801-3 | RTS 24/ II | RTS 24/ II | 0.16 | 0.64 |  | Práce | Běžná |  |  |  | POL1_
|  | základovém nebo nadzákladovém, | [25 empty] | SPI
33 | 974031133R00 | Vysekání rýh v jakémkoliv zdivu cihelném v ploše do hloubky 50 mm, šířky do 100 mm | m | 38 |  | 0 |  | 0 |  | 0 | 12 | 0 | 0.00049 | 0.02 | 0.009 | 0.34 | 801-3 | RTS 24/ II | RTS 24/ II | 0.301 | 11.44 |  | Práce | Běžná |  |  |  | POL1_
|  | Včetně pomocného lešení o výšce podlahy do 1900 mm a pro zatížení do 1,5 kPa (150 kg/m2). | [25 empty] | POP
|  | Odkaz na mn. položky pořadí 84 : 36,00000*0,5 |  | 18 | [23 empty] | VV | 5
|  | Odkaz na mn. položky pořadí 85 : 40,00000*0,5 |  | 20 | [23 empty] | VV | 5
34 | 974031142R00 | Vysekání rýh v jakémkoliv zdivu cihelném v ploše do hloubky 70 mm, šířky do 70 mm | m | 37.5 |  | 0 |  | 0 |  | 0 | 12 | 0 | 0.00049 | 0.02 | 0.009 | 0.34 | 801-3 | RTS 24/ II | RTS 24/ II | 0.247 | 9.26 |  | Práce | Běžná |  |  |  | POL1_
|  | Včetně pomocného lešení o výšce podlahy do 1900 mm a pro zatížení do 1,5 kPa (150 kg/m2). | [25 empty] | POP
|  | Odkaz na mn. položky pořadí 96 : 4,50000 |  | 4.5 | [23 empty] | VV | 5
|  | Odkaz na mn. položky pořadí 97 : 33,00000 |  | 33 | [23 empty] | VV | 5
35 | 612403384R03 | Hrubá výplň rýh ve stěnách do 7x7 cm maltou ze SMS | m | 37.5 |  | 0 |  | 0 |  | 0 | 12 | 0 | 0.00849 | 0.32 | 0 | 0 |  | Vlastní | Indiv | 0.197 | 7.39 |  | Práce | Běžná |  |  |  | POL1_
|  | Odkaz na mn. položky pořadí 34 : 37,50000 |  | 37.5 | [23 empty] | VV | 5
Díl: | 94 | Lešení a stavební výtahy |  |  |  | 0 |  | 0 |  | 0 |  | 0 |  | 0.08 |  | 0 |  |  |  |  | 12.43 | [6 empty] | DIL
36 | 941955001R00 | Lešení lehké pracovní pomocné pomocné, o výšce lešeňové podlahy do 1,2 m | m2 | 70.2 |  | 0 |  | 0 |  | 0 | 12 | 0 | 0.00121 | 0.08 | 0 | 0 | 800-3 | RTS 24/ II | RTS 24/ II | 0.177 | 12.43 |  | Práce | Zelená |  |  |  | POL1_
|  | 1-4.NP. : 6,0*8+2,0*11,1 |  | 70.2 | [23 empty] | VV | 0
Díl: | 95 | Dokončovací konstrukce na pozemních stavbách |  |  |  | 0 |  | 0 |  | 0 |  | 0 |  | 0.07 |  | 0 |  |  |  |  | 86.57 | [6 empty] | DIL
37 | 952901111R00 | Vyčištění budov a ostatních objektů budov bytové nebo občanské výstavby - zametení a umytí podlah, dlažeb, obkladů, schodů v místnostech, chodbách a schodištích, vyčištění a umytí oken, dveří s rámy, zárubněmi, umytí a vyčištění jiných zasklených a natíraných ploch a zařizovacích předmětů před předáním do užívání světlá výška podlaží do 4 m | m2 | 240 |  | 0 |  | 0 |  | 0 | 12 | 0 | 4e-05 | 0.01 | 0 | 0 | 801-1 | RTS 24/ II | RTS 24/ II | 0.308 | 73.92 |  | Práce | Běžná |  |  |  | POL1_
|  | 1. - 4.NP. : 4,0*5,0*4 |  | 80 | [23 empty] | VV | 0
|  | Příplatek za četnost úklidu : 80*2 |  | 160 | [23 empty] | VV | 0
38 | 952902110R00 | Čištění budov zametáním v místnostech, chodbách, na schodišti a na půdě | m2 | 720 |  | 0 |  | 0 |  | 0 | 12 | 0 | 0 | 0 | 0 | 0 | 801-4 | RTS 24/ II | RTS 24/ II | 0.015 | 10.8 |  | Práce | Běžná |  |  |  | POL1_
|  | Odkaz na mn. položky pořadí 37 : 240,00000*3 |  | 720 | [23 empty] | VV | 5
39 | 725989101R00 | Montáž dvířek kovových i plastových | kus | 5 |  | 0 |  | 0 |  | 0 | 12 | 0 | 0 | 0 | 0 | 0 | 800-721 | RTS 24/ II | RTS 24/ II | 0.37 | 1.85 |  | Práce | Běžná |  |  |  | POL1_
|  | Odkaz na mn. položky pořadí 40 : 1,00000 |  | 1 | [23 empty] | VV | 5
|  | Odkaz na mn. položky pořadí 41 : 4,00000 |  | 4 | [23 empty] | VV | 5
40 | 55360263R1 | Revizní dvířka 300 x 300 protipožární EI30 TUR30 do stěny, atyp, kouřotěsná, celoplechová plech 1mm, otevírání na kličku | kus | 1 |  | 0 |  | 0 |  | 0 | 12 | 0 | 0.012 | 0.01 | 0 | 0 |  | Vlastní | Indiv | 0 | 0 |  | R-položka | Běžná |  |  |  | POL12_0
41 | 55360263R1 | Revizní dvířka požární, typ EI 30, S 200, 400 x 600 mm | kus | 4 |  | 0 |  | 0 |  | 0 | 12 | 0 | 0.012 | 0.05 | 0 | 0 |  | Vlastní | Indiv | 0 | 0 |  | Specifikace | Běžná |  |  |  | POL3_
|  | ZP11 : 4 |  | 4 | [23 empty] | VV | 0
Díl: | 96 | Bourání konstrukcí |  |  |  | 0 |  | 0 |  | 0 |  | 0 |  | 0.06 |  | 16.03 |  |  |  |  | 131.06 | [6 empty] | DIL
42 | 965043331RT1 | Bourání podkladů pod dlažby nebo litých celistvých dlažeb a mazanin betonových s potěrem nebo teracem, tloušťky do 100 mm, plochy do 4 m2 | m3 | 1.404 |  | 0 |  | 0 |  | 0 | 12 | 0 | 0 | 0 | 2.2 | 3.09 | 801-3 | RTS 24/ II | RTS 24/ II | 13.05 | 18.32 |  | Práce | Běžná |  |  |  | POL1_
|  | 1-4.NP. - (8x koupelna) : 3,51*8*0,05 |  | 1.404 | [23 empty] | VV | 0
43 | 965048150R00 | Bourání podkladů pod dlažby nebo litých celistvých dlažeb a mazanin Dočištění povrchu po vybourání dlažeb do tmele, plochy do 50% | m2 | 29.334 |  | 0 |  | 0 |  | 0 | 12 | 0 | 0 | 0 | 0.00175 | 0.05 | 801-3 | RTS 24/ II | RTS 24/ II | 0.165 | 4.84 |  | Práce | Běžná |  |  |  | POL1_
|  | Odkaz na mn. položky pořadí 44 : 29,33400 |  | 29.334 | [23 empty] | VV | 5
44 | 965081713R00 | Bourání podlah z keramických dlaždic, tloušťky do 10 mm, plochy přes 1 m2 | m2 | 29.334 |  | 0 |  | 0 |  | 0 | 12 | 0 | 0 | 0 | 0.02 | 0.59 | 801-3 | RTS 24/ II | RTS 24/ II | 0.147 | 4.31 |  | Práce | Běžná |  |  |  | POL1_
|  | bez podkladního lože, s jakoukoliv výplní spár | [25 empty] | SPI
|  | 1-4.NP. - (2x4 = 8 koupelen) : | [25 empty] | VV | 0
|  | SÚ2A : (1,68*0,85+1,95*0,75+1,5*0,45+0,45*0,45/2)*8 |  | 29.334 | [23 empty] | VV | 0
45 | 968061125R00 | Vyvěšení nebo zavěšení dřevěných křídel dveří, plochy do 2 m2 | kus | 20 |  | 0 |  | 0 |  | 0 | 12 | 0 | 0 | 0 | 0 | 0 | 801-3 | RTS 24/ II | RTS 24/ II | 0.05 | 1 |  | Práce | Běžná |  |  |  | POL1_
|  | oken, dveří a vrat, s uložením a opětovným zavěšením po provedení stavebních změn, | [25 empty] | SPI
|  | SÚ4 : 4 |  | 4 | [23 empty] | VV | 0
|  | SÚ15 : (2+2)*4 |  | 16 | [23 empty] | VV | 0
46 | 968062244R00 | Vybourání dřevěných rámů oken jednoduchých, plochy do 1 m2 | m2 | 3.204 |  | 0 |  | 0 |  | 0 | 12 | 0 | 0.00219 | 0.01 | 0.041 | 0.13 | 801-3 | RTS 24/ II | RTS 24/ II | 0.52 | 1.67 |  | Práce | Běžná |  |  |  | POL1_
|  | včetně pomocného lešení o výšce podlahy do 1900 mm a pro zatížení do 1,5 kPa (150 kg/m2), | [25 empty] | SPI
|  | SÚ4 : 1,78*0,45*4 |  | 3.204 | [23 empty] | VV | 0
47 | 968072455R00 | Vybourání a vyjmutí kovových rámů a rolet rámů, včetně pomocného lešení o výšce podlahy do 1900 mm a pro zatížení do 1,5 kPa (150 kg/m2) dveřních zárubní, plochy do 2 m2 | m2 | 31.16 |  | 0 |  | 0 |  | 0 | 12 | 0 | 0.00117 | 0.04 | 0.076 | 2.37 | 801-3 | RTS 24/ II | RTS 24/ II | 0.939 | 29.26 |  | Práce | Běžná |  |  |  | POL1_
|  | SÚ15 : 2,05*0,95*4*4 |  | 31.16 | [23 empty] | VV | 0
48 | 969021111R00 | Vybourání kanalizačního potrubí DN do 100 mm | m | 2 |  | 0 |  | 0 |  | 0 | 12 | 0 | 0.00059 | 0 | 0.037 | 0.07 | 801-3 | RTS 24/ II | RTS 24/ II | 0.443 | 0.89 |  | Práce | Běžná |  |  |  | POL1_
|  | včetně pomocného lešení o výšce podlahy do 1900 mm a pro zatížení do 1,5 kPa (150 kg/m2), | [25 empty] | SPI
49 | 970231100R00 | Řezání cihelného zdiva hloubka řezu 100 mm | m | 25.84 |  | 0 |  | 0 |  | 0 | 12 | 0 | 0 | 0 | 0.00046 | 0.01 | 801-3 | RTS 24/ II | RTS 24/ II | 0.81 | 20.93 |  | Práce | Běžná |  |  |  | POL1_
|  | SÚ4 : (1,78+0,45)*2*4 |  | 17.84 | [23 empty] | VV | 0
|  | SÚ8 : 0,5*4*4 |  | 8 | [23 empty] | VV | 0
50 | 971038421R00 | Vybourání otvorů ve zdivu cihelném z dutých tvárnic nebo příčkovek plochy do 0,25 m2, tloušťky do 100 mm | kus | 4 |  | 0 |  | 0 |  | 0 | 12 | 0 | 0.00034 | 0 | 0.028 | 0.11 | 801-3 | RTS 24/ II | RTS 24/ II | 0.197 | 0.79 |  | Práce | Běžná |  |  |  | POL1_
|  | základovém nebo nadzákladovém, | [25 empty] | SPI
|  | Včetně pomocného lešení o výšce podlahy do 1900 mm a pro zatížení do 1,5 kPa (150 kg/m2). | [25 empty] | POP
|  | SÚ8 : 4 |  | 4 | [23 empty] | VV | 0
51 | 971038621R00 | Vybourání otvorů ve zdivu cihelném z dutých tvárnic nebo příčkovek plochy do 4 m2, tloušťky do 100 mm | m2 | 10.07 |  | 0 |  | 0 |  | 0 | 12 | 0 | 0.00055 | 0.01 | 0.117 | 1.18 | 801-3 | RTS 24/ II | RTS 24/ II | 0.335 | 3.37 |  | Práce | Běžná |  |  |  | POL1_
|  | základovém nebo nadzákladovém, | [25 empty] | SPI
|  | Včetně pomocného lešení o výšce podlahy do 1900 mm a pro zatížení do 1,5 kPa (150 kg/m2). | [25 empty] | POP
|  | SÚ10 : 2,65*(0,7+0,25)*4 |  | 10.07 | [23 empty] | VV | 0
52 | 972054491R00 | Vybourání otvorů ve stropech nebo klenbách železobetonových plochy do 1 m2, tloušťky přes 81 mm | m3 | 0.42188 |  | 0 |  | 0 |  | 0 | 12 | 0 | 0 | 0 | 2.4 | 1.01 | 801-3 | RTS 24/ II | RTS 24/ II | 23.266 | 9.82 |  | Práce | Běžná |  |  |  | POL1_
|  | bez odstranění podlahy a násypu, | [25 empty] | SPI
|  | SÚ7 : 0,75*0,45*0,25*5 |  | 0.42188 | [23 empty] | VV | 0
53 | 974042554R00 | Vysekání rýh v betonové a jiné monolitické dlažbě do hloubky 100 mm, šířky do 150 mm | m | 4 |  | 0 |  | 0 |  | 0 | 12 | 0 | 0 | 0 | 0.033 | 0.13 | 801-3 | RTS 24/ II | RTS 24/ II | 0.929 | 3.72 |  | Práce | Běžná |  |  |  | POL1_
|  | s betonovým podkladem, | [25 empty] | SPI
|  | 1-4.NP. - SÚ3 (2x4 = 8 koupelen) : | [25 empty] | VV | 0
|  | SÚ3 : 0,5*8 |  | 4 | [23 empty] | VV | 0
54 | 978059531R00 | Odsekání a odebrání obkladů stěn z obkládaček vnitřních z jakýchkoliv materiálů, plochy přes 2 m2 | m2 | 107.1408 |  | 0 |  | 0 |  | 0 | 12 | 0 | 0 | 0 | 0.068 | 7.29 | 801-3 | RTS 24/ II | RTS 24/ II | 0.3 | 32.14 |  | Práce | Běžná |  |  |  | POL1_
|  | včetně otlučení podkladní omítky až na zdivo, | [25 empty] | SPI
|  | SÚ1 : (2,02*(1,68+0,85+0,25+0,75+0,6+1,5+1,95)-2,02*0,95)*8 |  | 107.1408 | [23 empty] | VV | 0
Díl: | 99 | Staveništní přesun hmot |  |  |  | 0 |  | 0 |  | 0 |  | 0 |  | 0 |  | 0 |  |  |  |  | 76.06 | [6 empty] | DIL
55 | 999281151R00 | Přesun hmot pro opravy a údržbu objektů pro opravy a údržbu dosavadních objektů včetně vnějších plášťů výšky do 25 m, nošením | t | 13.8289 |  | 0 |  | 0 |  | 0 | 12 | 0 | 0 | 0 | 0 | 0 | 801-4 | RTS 24/ II | RTS 24/ II | 5.5 | 76.06 |  | Přesun hmot | Běžná |  |  |  | POL7_
|  | oborů 801, 803, 811 a 812 | [25 empty] | SPI
Díl: | 700B | Demontáže PSV |  |  |  | 0 |  | 0 |  | 0 |  | 0 |  | 0 |  | 1.24 |  |  |  |  | 55.79 | [6 empty] | DIL
56 | 721140802R00 | Demontáž potrubí z litinových trub do DN 100 | m | 12 |  | 0 |  | 0 |  | 0 | 12 | 0 | 0 | 0 | 0.01492 | 0.18 | 800-721 | RTS 24/ II | RTS 24/ II | 0.413 | 4.96 |  | Práce | Běžná |  |  |  | POL1_
|  | odpadního nebo dešťového, | [25 empty] | SPI
57 | 721171803R00 | Demontáž potrubí z novodurových trub do D 75 mm | m | 36.5 |  | 0 |  | 0 |  | 0 | 12 | 0 | 0 | 0 | 0.0021 | 0.08 | 800-721 | RTS 24/ II | RTS 24/ II | 0.031 | 1.13 |  | Práce | Běžná |  |  |  | POL1_
|  | odpadního nebo připojovacího, | [25 empty] | SPI
58 | 721171808R00 | Demontáž potrubí z novodurových trub přes D 75 mm do D 114 mm | m | 4 |  | 0 |  | 0 |  | 0 | 12 | 0 | 0 | 0 | 0.00198 | 0.01 | 800-721 | RTS 24/ II | RTS 24/ II | 0.083 | 0.33 |  | Práce | Běžná |  |  |  | POL1_
|  | odpadního nebo připojovacího, | [25 empty] | SPI
59 | 721290823R00 | Vnitrostaveništní přemístění vybouraných hmot svislý , v objektech výšky přes 12 do 24 m | t | 0.38481 |  | 0 |  | 0 |  | 0 | 12 | 0 | 0 | 0 | 0 | 0 | 800-721 | RTS 24/ II | RTS 24/ II | 4.93 | 1.9 |  | Práce | Běžná |  |  |  | POL1_
|  | vodorovně do 100 m | [25 empty] | SPI
60 | 722130801R00 | Demontáž potrubí z ocelových trubek závitových do DN 25 | m | 84 |  | 0 |  | 0 |  | 0 | 12 | 0 | 0 | 0 | 0.00213 | 0.18 | 800-721 | RTS 24/ II | RTS 24/ II | 0.173 | 14.53 |  | Práce | Běžná |  |  |  | POL1_
61 | 722130802R00 | Demontáž potrubí z ocelových trubek závitových přes DN 25 do DN 40 | m | 18 |  | 0 |  | 0 |  | 0 | 12 | 0 | 0 | 0 | 0.00497 | 0.09 | 800-721 | RTS 24/ II | RTS 24/ II | 0.204 | 3.67 |  | Práce | Běžná |  |  |  | POL1_
62 | 722181812R00 | Demontáž plstěných pásů z trub do D 50 | m | 102 |  | 0 |  | 0 |  | 0 | 12 | 0 | 0 | 0 | 0.00023 | 0.02 | 800-721 | RTS 24/ II | RTS 24/ II | 0.072 | 7.34 |  | Práce | Běžná |  |  |  | POL1_
63 | 722220861R00 | Demontáž armatur závitových se dvěma závity, G 3/4" | kus | 16 |  | 0 |  | 0 |  | 0 | 12 | 0 | 0 | 0 | 0.00053 | 0.01 | 800-721 | RTS 24/ II | RTS 24/ II | 0.062 | 0.99 |  | Práce | Běžná |  |  |  | POL1_
64 | 722260811R00 | Demontáž vodoměrů závitových G 1/2" | kus | 16 |  | 0 |  | 0 |  | 0 | 12 | 0 | 0 | 0 | 0.00549 | 0.09 | 800-721 | RTS 24/ II | RTS 24/ II | 0.062 | 0.99 |  | Práce | Běžná |  |  |  | POL1_
65 | 722290823R00 | Vnitrostaveništní přemístění vybouraných hmot svislé, v objektech výšky přes 12 do 24 m | t | 0.38816 |  | 0 |  | 0 |  | 0 | 12 | 0 | 0 | 0 | 0 | 0 | 800-721 | RTS 24/ II | RTS 24/ II | 4.93 | 1.91 |  | Práce | Běžná |  |  |  | POL1_
|  | vodorovně do 100 m, | [25 empty] | SPI
66 | 725110814R00 | Demontáž klozetů kombinovaných | soubor | 8 |  | 0 |  | 0 |  | 0 | 12 | 0 | 0 | 0 | 0.0342 | 0.27 | 800-721 | RTS 24/ II | RTS 24/ II | 0.465 | 3.72 |  | Práce | Běžná |  |  |  | POL1_
67 | 725210821R00 | Demontáž umyvadel umyvadel bez výtokových armatur | soubor | 8 |  | 0 |  | 0 |  | 0 | 12 | 0 | 0 | 0 | 0.01946 | 0.16 | 800-721 | RTS 24/ II | RTS 24/ II | 0.382 | 3.06 |  | Práce | Běžná |  |  |  | POL1_
68 | 725210984R00 | Opravy umyvadel odmontování rohového ventilu G 1/2 | kus | 8 |  | 0 |  | 0 |  | 0 | 12 | 0 | 0 | 0 | 0 | 0 | 800-721 | RTS 24/ II | RTS 24/ II | 0.081 | 0.65 |  | Práce | Běžná |  |  |  | POL1_
69 | 725590813R00 | Vnitrostaveništní přemístění vybouraných hmot svislé, v objektech výšky přes 12 do 24 m | t | 0.47768 |  | 0 |  | 0 |  | 0 | 12 | 0 | 0 | 0 | 0 | 0 | 800-721 | RTS 24/ II | RTS 24/ II | 4.772 | 2.28 |  | Práce | Běžná |  |  |  | POL1_
|  | vodorovně do 100 m, | [25 empty] | SPI
70 | 725820801R00 | Demontáž baterií nástěnných do G 3/4" | soubor | 24 |  | 0 |  | 0 |  | 0 | 12 | 0 | 0 | 0 | 0.00156 | 0.04 | 800-721 | RTS 24/ II | RTS 24/ II | 0.217 | 5.21 |  | Práce | Běžná |  |  |  | POL1_
71 | 725860811R00 | Demontáž zápachových uzávěrek pro zařiz. předměty jednoduchých | kus | 8 |  | 0 |  | 0 |  | 0 | 12 | 0 | 0 | 0 | 0.00085 | 0.01 | 800-721 | RTS 24/ II | RTS 24/ II | 0.038 | 0.3 |  | Práce | Běžná |  |  |  | POL1_
|  | dřezy : 8 |  | 8 | [23 empty] | VV | 0
72 | 721210817RO0 | Demontáž vpusti | kus | 8 |  | 0 |  | 0 |  | 0 | 12 | 0 | 0 | 0 | 0.01218 | 0.1 |  | Vlastní | RTS 22/ II | 0.331 | 2.65 |  | Práce | Běžná |  |  |  | POL1_
73 | 725840860D | Demontáž držáku sprchy | kus | 8 |  | 0 |  | 0 |  | 0 | 12 | 0 | 0 | 0 | 0.00052 | 0 |  | Vlastní | RTS 22/ II | 0.021 | 0.17 |  | Práce | Běžná |  |  |  | POL1_
Díl: | 711 | Izolace proti vodě |  |  |  | 0 |  | 0 |  | 0 |  | 0 |  | 0.18 |  | 0 |  |  |  |  | 40.53 | [6 empty] | DIL
74 | 711212000RU1 | Izolace proti vodě nátěr podkladní pod hydroizolační stěrky | m2 | 76.878 |  | 0 |  | 0 |  | 0 | 12 | 0 | 0.00021 | 0.02 | 0 | 0 | 800-711 | RTS 24/ II | RTS 24/ II | 0.095 | 7.3 |  | Práce | Běžná |  |  |  | POL1_
|  | SÚ1, SÚ2A : | [25 empty] | VV | 0
|  | Odkaz na mn. položky pořadí 75 : 76,87800 |  | 76.878 | [23 empty] | VV | 5
75 | 711212001RT2 | Izolace proti vodě nátěr hydroizolační proti vlhkosti | m2 | 76.878 |  | 0 |  | 0 |  | 0 | 12 | 0 | 0.00158 | 0.12 | 0 | 0 | 800-711 | RTS 24/ II | RTS 24/ II | 0.24 | 18.45 |  | Práce | Běžná |  |  |  | POL1_
|  | 1-4.NP. - (2x4 = 8 koupelen) : | [25 empty] | VV | 0
|  | SÚ1 : (0,1*(1,68+0,85+0,25+0,75+0,6+1,5+1,95)-0,1*0,95)*8+2,2*(0,25+0,75+0,6+0,8)*8 |  | 47.544 | [23 empty] | VV | 0
|  | SÚ2A : (1,68*0,85+1,95*0,75+1,5*0,45+0,45*0,45/2)*8 |  | 29.334 | [23 empty] | VV | 0
76 | 711212601RT2 | Izolace proti vodě doplňky těsnicí pás š.100 mm do spoje podlaha-stěna | m | 53.04 |  | 0 |  | 0 |  | 0 | 12 | 0 | 0.00029 | 0.02 | 0 | 0 | 800-711 | RTS 24/ II | RTS 24/ II | 0.11 | 5.83 |  | Práce | Běžná |  |  |  | POL1_
|  | SÚ2A : (1,68+0,85+0,25+0,75+0,6+1,5+1,95-0,95)*8 |  | 53.04 | [23 empty] | VV | 0
77 | 711212602RT2 | Izolace proti vodě doplňky těsnicí roh do spoje podlaha stěna | kus | 56 |  | 0 |  | 0 |  | 0 | 12 | 0 | 0.00011 | 0.01 | 0 | 0 | 800-711 | RTS 24/ II | RTS 24/ II | 0.067 | 3.75 |  | Práce | Běžná |  |  |  | POL1_
|  | SÚ1 : 7*8 |  | 56 | [23 empty] | VV | 0
78 | 711212611RT2 | Izolace proti vodě doplňky těsnicí pás šířky 100 mm do svislých koutů | m | 35.2 |  | 0 |  | 0 |  | 0 | 12 | 0 | 0.00029 | 0.01 | 0 | 0 | 800-711 | RTS 24/ II | RTS 24/ II | 0.14 | 4.93 |  | Práce | Běžná |  |  |  | POL1_
|  | 2,2*2*8 |  | 35.2 | [23 empty] | VV | 0
79 | 998711102R00 | Přesun hmot pro izolace proti vodě svisle do 12 m | t | 0.16936 |  | 0 |  | 0 |  | 0 | 12 | 0 | 0 | 0 | 0 | 0 | 800-711 | RTS 24/ II | RTS 24/ II | 1.598 | 0.27 |  | Přesun hmot | Běžná |  |  |  | POL7_
|  | 50 m vodorovně měřeno od těžiště půdorysné plochy skládky do těžiště půdorysné plochy objektu | [25 empty] | SPI
Díl: | 713 | Izolace tepelné |  |  |  | 0 |  | 0 |  | 0 |  | 0 |  | 0 |  | 0 |  |  |  |  | 11.39 | [6 empty] | DIL
80 | 722182011RT1 | Montáž tepelné izolace potrubí lepicí páska, sponky, do DN 25 | m | 84 |  | 0 |  | 0 |  | 0 | 12 | 0 | 0 | 0 | 0 | 0 | 800-721 | RTS 24/ II | RTS 24/ II | 0.105 | 8.82 |  | Práce | Běžná |  |  |  | POL1_
|  | Odkaz na mn. položky pořadí 83 : 8,00000 |  | 8 | [23 empty] | VV | 5
|  | Odkaz na mn. položky pořadí 84 : 36,00000 |  | 36 | [23 empty] | VV | 5
|  | Odkaz na mn. položky pořadí 85 : 40,00000 |  | 40 | [23 empty] | VV | 5
81 | 722182014RT1 | Montáž tepelné izolace potrubí lepicí páska, sponky, přes DN 25 do DN 40 | m | 18 |  | 0 |  | 0 |  | 0 | 12 | 0 | 0 | 0 | 0 | 0 | 800-721 | RTS 24/ II | RTS 24/ II | 0.135 | 2.43 |  | Práce | Běžná |  |  |  | POL1_
|  | Odkaz na mn. položky pořadí 86 : 4,50000 |  | 4.5 | [23 empty] | VV | 5
|  | Odkaz na mn. položky pořadí 87 : 4,50000 |  | 4.5 | [23 empty] | VV | 5
|  | Odkaz na mn. položky pořadí 88 : 4,50000 |  | 4.5 | [23 empty] | VV | 5
|  | Odkaz na mn. položky pořadí 89 : 4,50000 |  | 4.5 | [23 empty] | VV | 5
82 | 722182094K00 | Příplatek za montáž izolačních tvarovek | kpl | 1 |  | 0 |  | 0 |  | 0 | 12 | 0 | 0 | 0 | 0 | 0 |  | Vlastní | Indiv | 0.14 | 0.14 |  | Práce | Běžná |  |  |  | POL1_
83 | 283771028R | pouzdro potrubní tvarovatelné; pěnový polyetylén; vnitřní průměr 20,0 mm; tl. izolace 20,0 mm; provozní teplota -65 až 90 °C; tepelná vodivost (10°C) 0,0380 W/mK | m | 8 |  | 0 |  | 0 |  | 0 | 12 | 0 | 4e-05 | 0 | 0 | 0 | SPCM | RTS 24/ II | RTS 24/ II | 0 | 0 |  | Specifikace | Běžná |  |  |  | POL3_
84 | 28377108R | pouzdro potrubní tvarovatelné; pěnový polyetylén; vnitřní průměr 25,0 mm; tl. izolace 9,0 mm; provozní teplota -65 až 90 °C; tepelná vodivost (10°C) 0,0380 W/mK | m | 36 |  | 0 |  | 0 |  | 0 | 12 | 0 | 6e-05 | 0 | 0 | 0 | SPCM | RTS 24/ II | RTS 24/ II | 0 | 0 |  | Specifikace | Běžná |  |  |  | POL3_
85 | 283771091R | pouzdro potrubní tvarovatelné; pěnový polyetylén; vnitřní průměr 25,0 mm; tl. izolace 6,0 mm; provozní teplota -65 až 90 °C; tepelná vodivost (10°C) 0,0380 W/mK | m | 40 |  | 0 |  | 0 |  | 0 | 12 | 0 | 6e-05 | 0 | 0 | 0 | SPCM | RTS 24/ II | RTS 24/ II | 0 | 0 |  | Specifikace | Běžná |  |  |  | POL3_
86 | 283771128R | pouzdro potrubní tvarovatelné; pěnový polyetylén; vnitřní průměr 32,0 mm; tl. izolace 20,0 mm; provozní teplota -65 až 90 °C; tepelná vodivost (10°C) 0,0380 W/mK | m | 4.5 |  | 0 |  | 0 |  | 0 | 12 | 0 | 7e-05 | 0 | 0 | 0 | SPCM | RTS 24/ II | RTS 24/ II | 0 | 0 |  | Specifikace | Běžná |  |  |  | POL3_
87 | 283771129R | pouzdro potrubní tvarovatelné; pěnový polyetylén; vnitřní průměr 32,0 mm; tl. izolace 25,0 mm; provozní teplota -65 až 90 °C; tepelná vodivost (10°C) 0,0380 W/mK | m | 4.5 |  | 0 |  | 0 |  | 0 | 12 | 0 | 8e-05 | 0 | 0 | 0 | SPCM | RTS 24/ II | RTS 24/ II | 0 | 0 |  | Specifikace | Běžná |  |  |  | POL3_
88 | 2837711524R | pouzdro potrubní tvarovatelné; pěnový polyetylén; vnitřní průměr 40,0 mm; tl. izolace 20,0 mm; provozní teplota -65 až 90 °C; tepelná vodivost (10°C) 0,0380 W/mK | m | 4.5 |  | 0 |  | 0 |  | 0 | 12 | 0 | 0.00012 | 0 | 0 | 0 | SPCM | RTS 24/ II | RTS 24/ II | 0 | 0 |  | Specifikace | Běžná |  |  |  | POL3_
89 | 2837711525R | pouzdro potrubní tvarovatelné; pěnový polyetylén; vnitřní průměr 40,0 mm; tl. izolace 25,0 mm; provozní teplota -65 až 90 °C; tepelná vodivost (10°C) 0,0380 W/mK | m | 4.5 |  | 0 |  | 0 |  | 0 | 12 | 0 | 0.00013 | 0 | 0 | 0 | SPCM | RTS 24/ II | RTS 24/ II | 0 | 0 |  | Specifikace | Běžná |  |  |  | POL3_
90 | 28377130R | spona na potrubní pouzdro; plastová; tl = 1,00 mm; š = 4,9 mm; l = 32 mm; šedá | kus | 850 |  | 0 |  | 0 |  | 0 | 12 | 0 | 0 | 0 | 0 | 0 | SPCM | RTS 24/ II | RTS 24/ II | 0 | 0 |  | Specifikace | Běžná |  |  |  | POL3_
91 | 28377135R | páska spojovací PVC; samolepicí; jednostranně; tl. 0,19 mm; š = 38,0 mm; l = 20 m | kus | 2 |  | 0 |  | 0 |  | 0 | 12 | 0 | 0 | 0 | 0 | 0 | SPCM | RTS 24/ I | RTS 24/ I | 0 | 0 |  | Specifikace | Běžná |  |  |  | POL3_
92 | 998713203R00 | Přesun hmot pro izolace tepelné v objektech výšky do 24 m | % |  |  | 0 |  | 0 |  | 0 | 12 | 0 | 0 | 0 | 0 | 0 | 800-713 | RTS 24/ II | RTS 24/ II | 0 | 0 |  | Přesun hmot | Běžná |  |  |  | POL7_
|  | 50 m vodorovně | [25 empty] | SPI
Díl: | 715 | Izolace chemické |  |  |  | 0 |  | 0 |  | 0 |  | 0 |  | 0 |  | 0 |  |  |  |  | 4.4 | [6 empty] | DIL
93 | 713571115R00 | Požárně ochranná manžeta EI 90, D 110 mm, Manžeta potrubní | kus | 8 |  | 0 |  | 0 |  | 0 | 12 | 0 | 5e-05 | 0 | 0 | 0 | 800-713 | RTS 24/ II | RTS 24/ II | 0.55 | 4.4 |  | Práce | Běžná |  |  |  | POL1_
94 | 998715203R00 | Přesun hmot pro izolace proti chemickým vlivům v objektech výšky do 24 m | % |  |  | 0 |  | 0 |  | 0 | 12 | 0 | 0 | 0 | 0 | 0 | 800-715 | RTS 24/ II | RTS 24/ II | 0 | 0 |  | Přesun hmot | Běžná |  |  |  | POL7_
|  | 50 m vodorovně, měřeno od těžiště půdorysné plochy skládky do těžiště půdorysné plochy objektu | [25 empty] | SPI
Díl: | 721 | Vnitřní kanalizace |  |  |  | 0 |  | 0 |  | 0 |  | 0 |  | 0.06 |  | 0 |  |  |  |  | 42.16 | [6 empty] | DIL
95 | 721140935R00 | Opravy odpadního potrubí litinového přechod z plastových trub na litinu, DN 100 | kus | 2 |  | 0 |  | 0 |  | 0 | 12 | 0 | 0.00038 | 0 | 0 | 0 | 800-721 | RTS 24/ II | RTS 24/ II | 0.261 | 0.52 |  | Práce | Běžná |  |  |  | POL1_
96 | 721176102R00 | Potrubí HT připojovací vnější průměr D 40 mm, tloušťka stěny 1,8 mm, DN 40 | m | 4.5 |  | 0 |  | 0 |  | 0 | 12 | 0 | 0.00038 | 0 | 0 | 0 | 800-721 | RTS 24/ II | RTS 24/ II | 0.32 | 1.44 |  | Práce | Běžná |  |  |  | POL1_
|  | včetně tvarovek, objímek. Bez zednických výpomocí. | [25 empty] | SPI
97 | 721176103R00 | Potrubí HT připojovací vnější průměr D 50 mm, tloušťka stěny 1,8 mm, DN 50 | m | 33 |  | 0 |  | 0 |  | 0 | 12 | 0 | 0.00047 | 0.02 | 0 | 0 | 800-721 | RTS 24/ II | RTS 24/ II | 0.359 | 11.85 |  | Práce | Běžná |  |  |  | POL1_
|  | včetně tvarovek, objímek. Bez zednických výpomocí. | [25 empty] | SPI
98 | 721176105R00 | Potrubí HT připojovací vnější průměr D 110 mm, tloušťka stěny 2,7 mm, DN 100 | m | 4 |  | 0 |  | 0 |  | 0 | 12 | 0 | 0.00152 | 0.01 | 0 | 0 | 800-721 | RTS 24/ II | RTS 24/ II | 1.173 | 4.69 |  | Práce | Běžná |  |  |  | POL1_
|  | včetně tvarovek, objímek. Bez zednických výpomocí. | [25 empty] | SPI
99 | 721176115R00 | Potrubí HT odpadní svislé vnější průměr D 110 mm, tloušťka stěny 2,7 mm, DN 100 | m | 15 |  | 0 |  | 0 |  | 0 | 12 | 0 | 0.00131 | 0.02 | 0 | 0 | 800-721 | RTS 24/ II | RTS 24/ II | 0.797 | 11.96 |  | Práce | Běžná |  |  |  | POL1_
|  | včetně tvarovek, objímek. Bez zednických výpomocí. | [25 empty] | SPI
100 | 721194104R00 | Zřízení přípojek na potrubí D 40 mm, materiál ve specifikaci | kus | 9 |  | 0 |  | 0 |  | 0 | 12 | 0 | 0 | 0 | 0 | 0 | 800-721 | RTS 24/ II | RTS 24/ II | 0.157 | 1.41 |  | Práce | Běžná |  |  |  | POL1_
|  | vyvedení a upevnění odpadních výpustek, | [25 empty] | SPI
|  | U : 8 |  | 8 | [23 empty] | VV | 0
|  | kond.sifon : 1 |  | 1 | [23 empty] | VV | 0
101 | 721194105R00 | Zřízení přípojek na potrubí D 50 mm, materiál ve specifikaci | kus | 16 |  | 0 |  | 0 |  | 0 | 12 | 0 | 0 | 0 | 0 | 0 | 800-721 | RTS 24/ II | RTS 24/ II | 0.174 | 2.78 |  | Práce | Běžná |  |  |  | POL1_
|  | vyvedení a upevnění odpadních výpustek, | [25 empty] | SPI
|  | D : 8 |  | 8 | [23 empty] | VV | 0
|  | PV : 8 |  | 8 | [23 empty] | VV | 0
102 | 721194109R00 | Zřízení přípojek na potrubí D 110 mm, materiál ve specifikaci | kus | 8 |  | 0 |  | 0 |  | 0 | 12 | 0 | 0 | 0 | 0 | 0 | 800-721 | RTS 24/ II | RTS 24/ II | 0.259 | 2.07 |  | Práce | Běžná |  |  |  | POL1_
|  | vyvedení a upevnění odpadních výpustek, | [25 empty] | SPI
|  | WC : 8 |  | 8 | [23 empty] | VV | 0
103 | 721223420R00 | Vpusť podlahová se zápachovou uzávěrkou průměr 50 mm, s vodorovným odtokem, přítokovou trubkou D 40/50 mm, 123x123mm/115x115mm, mřížka nerez, izolační souprava s fólií, , Příslušenství podlahového odvodnění - souprava izolační; fólie EPDM 400 x 400 mm; příruba volná nerezová 196 mm | kus | 8 |  | 0 |  | 0 |  | 0 | 12 | 0 | 0.00124 | 0.01 | 0 | 0 | 800-721 | RTS 24/ II | RTS 24/ II | 0.3 | 2.4 |  | Práce | Běžná |  |  |  | POL1_
104 | 721290111R00 | Zkouška těsnosti kanalizace v objektech vodou, DN 125 | m | 56.5 |  | 0 |  | 0 |  | 0 | 12 | 0 | 0 | 0 | 0 | 0 | 800-721 | RTS 24/ II | RTS 24/ II | 0.048 | 2.71 |  | Práce | Běžná |  |  |  | POL1_
|  | Odkaz na mn. položky pořadí 96 : 4,50000 |  | 4.5 | [23 empty] | VV | 5
|  | Odkaz na mn. položky pořadí 97 : 33,00000 |  | 33 | [23 empty] | VV | 5
|  | Odkaz na mn. položky pořadí 98 : 4,00000 |  | 4 | [23 empty] | VV | 5
|  | Odkaz na mn. položky pořadí 99 : 15,00000 |  | 15 | [23 empty] | VV | 5
105 | 725850145R00 | Ventily odpadní pro klimatizační vzduchotechnické jednotky, odvody kondenzátu z komínů, materiál PP, odpad vodorovný; vodní zápach. uzávěrka, D 40 mm, včetnně dodá..., Příslušenství vzduchotechnické jednotky | kus | 1 |  | 0 |  | 0 |  | 0 | 12 | 0 | 0.00023 | 0 | 0 | 0 | 800-721 | RTS 24/ II | RTS 24/ II | 0.237 | 0.24 |  | Práce | Běžná |  |  |  | POL1_
106 | 27233718H | Hadice pryžová vypouštěcí d 25/34 mm | m | 1 |  | 0 |  | 0 |  | 0 | 12 | 0 | 0.0006 | 0 | 0 | 0 |  | Vlastní | RTS 22/ II | 0 | 0 |  | Specifikace | Běžná |  |  |  | POL3_
|  | dopojení VZT : 1 |  | 1 | [23 empty] | VV | 0
107 | 28615443.AR | Kus čisticí plastový pro vnitřní kanalizaci typ: přímý; spoj: hrdlový; potrubí: jednovrstvé; materiál: PP; povrch: hladký; DN/OD = 110 | kus | 1 |  | 0 |  | 0 |  | 0 | 12 | 0 | 0.00038 | 0 | 0 | 0 | SPCM | RTS 24/ II | RTS 24/ II | 0 | 0 |  | Specifikace | Běžná |  |  |  | POL3_
108 | 998721103R00 | Přesun hmot pro vnitřní kanalizaci v objektech výšky do 24 m | t | 0.05484 |  | 0 |  | 0 |  | 0 | 12 | 0 | 0 | 0 | 0 | 0 | 800-721 | RTS 24/ II | RTS 24/ II | 1.575 | 0.09 |  | Přesun hmot | Běžná |  |  |  | POL7_
|  | 50 m vodorovně, měřeno od těžiště půdorysné plochy skládky do těžiště půdorysné plochy objektu | [25 empty] | SPI
Díl: | 722 | Vnitřní vodovod |  |  |  | 0 |  | 0 |  | 0 |  | 0 |  | 0.12 |  | 0 |  |  |  |  | 80.13 | [6 empty] | DIL
109 | 722178711R00 | Potrubí vícevrstvé PP-RCT/ PP-RCT+BF/ PP-RCT, D 20 mm, s 2,8 mm, S 3,2, polyfúzně svařované, T-kus plastový typ: jednoznačný; materiál: PP-RCT; ds = 20,0 mm; ds3 = 20,0 mm; PN 20; teplota média do 70 °C | m | 8 |  | 0 |  | 0 |  | 0 | 12 | 0 | 0.00043 | 0 | 0 | 0 | 800-721 | RTS 24/ II | RTS 24/ II | 0.2789 | 2.23 |  | Práce | Běžná |  |  |  | POL1_
|  | včetně tvarovek, bez zednických výpomocí | [25 empty] | SPI
|  | C : 8 |  | 8 | [23 empty] | VV | 0
110 | 722178712R00 | Potrubí vícevrstvé PP-RCT/ PP-RCT+BF/ PP-RCT, D 25 mm, s 3,5 mm, S 3,2, polyfúzně svařované, T-kus plastový typ: jednoznačný; materiál: PP-RCT; ds = 25,0 mm; ds3 = 25,0 mm; PN 20; teplota média do 70 °C | m | 76 |  | 0 |  | 0 |  | 0 | 12 | 0 | 0.00053 | 0.04 | 0 | 0 | 800-721 | RTS 24/ II | RTS 24/ II | 0.2973 | 22.59 |  | Práce | Běžná |  |  |  | POL1_
|  | včetně tvarovek, bez zednických výpomocí | [25 empty] | SPI
|  | SV : 40 |  | 40 | [23 empty] | VV | 0
|  | TV : 36 |  | 36 | [23 empty] | VV | 0
111 | 722178713R00 | Potrubí vícevrstvé PP-RCT/ PP-RCT+BF/ PP-RCT, D 32 mm, s 4,4 mm, S 3,2, polyfúzně svařované, T-kus plastový typ: jednoznačný; materiál: PP-RCT; ds = 32,0 mm; ds3 = 32,0 mm; PN 20; teplota média do 70 °C | m | 9 |  | 0 |  | 0 |  | 0 | 12 | 0 | 0.00073 | 0.01 | 0 | 0 | 800-721 | RTS 24/ II | RTS 24/ II | 0.3328 | 3 |  | Práce | Běžná |  |  |  | POL1_
|  | včetně tvarovek, bez zednických výpomocí | [25 empty] | SPI
|  | SV : 4,5 |  | 4.5 | [23 empty] | VV | 0
|  | TV : 4,5 |  | 4.5 | [23 empty] | VV | 0
112 | 722178714R00 | Potrubí vícevrstvé PP-RCT/ PP-RCT+BF/ PP-RCT, D 40 mm, s 5,5 mm, S 3,2, polyfúzně svařované, Zátka plastová materiál: PP-RCT; ds = 40,0 mm; PN 20; teplota média do 70 °C | m | 9 |  | 0 |  | 0 |  | 0 | 12 | 0 | 0.00102 | 0.01 | 0 | 0 | 800-721 | RTS 24/ II | RTS 24/ II | 0.3847 | 3.46 |  | Práce | Běžná |  |  |  | POL1_
|  | včetně tvarovek, bez zednických výpomocí | [25 empty] | SPI
|  | SV : 4,5 |  | 4.5 | [23 empty] | VV | 0
|  | TV : 4,5 |  | 4.5 | [23 empty] | VV | 0
113 | 722190401R00 | Vyvedení a upevnění výpustek DN 15 | kus | 56 |  | 0 |  | 0 |  | 0 | 12 | 0 | 0 | 0 | 0 | 0 | 800-721 | RTS 24/ II | RTS 24/ II | 0.425 | 23.8 |  | Práce | Běžná |  |  |  | POL1_
|  | U : 8*2 |  | 16 | [23 empty] | VV | 0
|  | S : 8*2 |  | 16 | [23 empty] | VV | 0
|  | WC : 8 |  | 8 | [23 empty] | VV | 0
|  | D : 8*2 |  | 16 | [23 empty] | VV | 0
114 | 722190403R00 | Vyvedení a upevnění výpustek DN 25 | kus | 4 |  | 0 |  | 0 |  | 0 | 12 | 0 | 0 | 0 | 0 | 0 | 800-721 | RTS 24/ II | RTS 24/ II | 0.425 | 1.7 |  | Práce | Běžná |  |  |  | POL1_
|  | H : 4 |  | 4 | [23 empty] | VV | 0
115 | 722190901R00 | Uzavření nebo otevření vodovodního potrubí při opravě | kus | 8 |  | 0 |  | 0 |  | 0 | 12 | 0 | 0 | 0 | 0 | 0 | 800-721 | RTS 24/ II | RTS 24/ II | 0.165 | 1.32 |  | Práce | Běžná |  |  |  | POL1_
|  | včetně vypuštění a napuštění, | [25 empty] | SPI
116 | 722237132R00 | Kohout kulový s vypouštěním, mosazný, vnitřní-vnitřní závit, DN 20, PN 42, včetně dodávky materiálu | kus | 32 |  | 0 |  | 0 |  | 0 | 12 | 0 | 0.00039 | 0.01 | 0 | 0 | 800-721 | RTS 24/ II | RTS 24/ II | 0.207 | 6.62 |  | Práce | Běžná |  |  |  | POL1_
117 | 722269111R00 | Montáž vodoměru závitového jednovtokového suchoběžného, G 1/2" | kus | 16 |  | 0 |  | 0 |  | 0 | 12 | 0 | 0.00164 | 0.03 | 0 | 0 | 800-721 | RTS 24/ II | RTS 24/ II | 0.372 | 5.95 |  | Práce | Běžná |  |  |  | POL1_
118 | 722280106R00 | Tlakové zkoušky vodovodního potrubí do DN 32 | m | 93 |  | 0 |  | 0 |  | 0 | 12 | 0 | 0 | 0 | 0 | 0 | 800-721 | RTS 24/ II | RTS 24/ II | 0.029 | 2.7 |  | Práce | Běžná |  |  |  | POL1_
|  | Odkaz na mn. položky pořadí 109 : 8,00000 |  | 8 | [23 empty] | VV | 5
|  | Odkaz na mn. položky pořadí 110 : 76,00000 |  | 76 | [23 empty] | VV | 5
|  | Odkaz na mn. položky pořadí 111 : 9,00000 |  | 9 | [23 empty] | VV | 5
119 | 722280107R00 | Tlakové zkoušky vodovodního potrubí přes DN 32 do DN 40 | m | 9 |  | 0 |  | 0 |  | 0 | 12 | 0 | 0 | 0 | 0 | 0 | 800-721 | RTS 24/ II | RTS 24/ II | 0.031 | 0.28 |  | Práce | Běžná |  |  |  | POL1_
|  | Odkaz na mn. položky pořadí 112 : 9,00000 |  | 9 | [23 empty] | VV | 5
120 | 722290234R00 | Proplach a dezinfekce vodovodního potrubí do DN 80 | m | 102 |  | 0 |  | 0 |  | 0 | 12 | 0 | 1e-05 | 0 | 0 | 0 | 800-721 | RTS 24/ II | RTS 24/ II | 0.062 | 6.32 |  | Práce | Běžná |  |  |  | POL1_
|  | Odkaz na mn. položky pořadí 118 : 93,00000 |  | 93 | [23 empty] | VV | 5
|  | Odkaz na mn. položky pořadí 119 : 9,00000 |  | 9 | [23 empty] | VV | 5
121 | 388218010S1 | Vodoměr SV - závitový - 1/2", DN15 Q3 1,6 m3/hod. + M-Bus modul | kus | 8 |  | 0 |  | 0 |  | 0 | 12 | 0 | 0.001 | 0.01 | 0 | 0 |  | Vlastní | Indiv | 0 | 0 |  | Specifikace | Běžná |  |  |  | POL3_
122 | 388218010T1 | Vodoměr TV - závitový - 1/2", DN15 Q3 1,6 m3/hod. + M-Bus modul | kus | 8 |  | 0 |  | 0 |  | 0 | 12 | 0 | 0.001 | 0.01 | 0 | 0 |  | Vlastní | Indiv | 0 | 0 |  | Specifikace | Běžná |  |  |  | POL3_
123 | 998722103R00 | Přesun hmot pro vnitřní vodovod v objektech výšky do 24 m | t | 0.11521 |  | 0 |  | 0 |  | 0 | 12 | 0 | 0 | 0 | 0 | 0 | 800-721 | RTS 24/ II | RTS 24/ II | 1.421 | 0.16 |  | Přesun hmot | Běžná |  |  |  | POL7_
|  | vodorovně do 50 m | [25 empty] | SPI
124 | 0052399 | Krácený rozbor vody | Soubor | 1 |  | 0 |  | 0 |  | 0 | 12 | 0 | 0 | 0 | 0 | 0 |  | Vlastní | Indiv | 0 | 0 |  | VRN | Běžná |  |  |  | POL99_8
|  | Náklady zhotovitele, související s prováděním zkoušek a revizí předepsaných technickými normami nebo objednatelem a které jsou pro provedení díla nezbytné. | [25 empty] | POP |  | Náklady zhotovitele, související s prováděním zkoušek a revizí předepsaných technickými normami nebo objednatelem a které jsou pro provedení díla nezbytné.
Díl: | 725 | Zařizovací předměty |  |  |  | 0 |  | 0 |  | 0 |  | 0 |  | 0.44 |  | 0 |  |  |  |  | 49.84 | [6 empty] | DIL
125 | 722191132R00 | Hadice flexibilní sanitární, DN 15, délky 400 mm | soubor | 8 |  | 0 |  | 0 |  | 0 | 12 | 0 | 0.0008 | 0.01 | 0 | 0 | 800-721 | RTS 24/ II | RTS 24/ II | 0.105 | 0.84 |  | Práce | Běžná |  |  |  | POL1_
126 | 725119305R00 | Klozetové mísy montáž kombinované | soubor | 8 |  | 0 |  | 0 |  | 0 | 12 | 0 | 0.00186 | 0.01 | 0 | 0 | 800-721 | RTS 24/ II | RTS 24/ II | 1.334 | 10.67 |  | Práce | Běžná |  |  |  | POL1_
127 | 725219401R00 | Umyvadlo montáž na šrouby do zdiva | soubor | 8 |  | 0 |  | 0 |  | 0 | 12 | 0 | 0.00141 | 0.01 | 0 | 0 | 800-721 | RTS 24/ II | RTS 24/ II | 1.575 | 12.6 |  | Práce | Běžná |  |  |  | POL1_
128 | 725291123R00 | Invalidní program madlo jednoduché pevné, rozměr 500 mm, nerez | soubor | 8 |  | 0 |  | 0 |  | 0 | 12 | 0 | 0.0013 | 0.01 | 0 | 0 | 800-721 | RTS 24/ II | RTS 24/ II | 0.33 | 2.64 |  | Práce | Žlutá |  |  |  | POL1_
|  | ZP4 : 8 |  | 8 | [23 empty] | VV | 0
129 | 725314290R00 | Příslušenství ke dřezu v kuchyňské sestavě | soubor | 8 |  | 0 |  | 0 |  | 0 | 12 | 0 | 0.00025 | 0 | 0 | 0 | 800-721 | RTS 24/ II | RTS 24/ II | 0.258 | 2.06 |  | Práce | Běžná |  |  |  | POL1_
|  | Odkaz na mn. položky pořadí 71 : 8,00000 |  | 8 | [23 empty] | VV | 5
130 | 725829202R00 | Montáž baterií umyvadlových a dřezových umyvadlové a dřezové nástěnné | kus | 16 |  | 0 |  | 0 |  | 0 | 12 | 0 | 0.00018 | 0 | 0 | 0 | 800-721 | RTS 24/ II | RTS 24/ II | 0.476 | 7.62 |  | Práce | Běžná |  |  |  | POL1_
131 | 725849200R00 | Montáž baterie sprchové nastavitelná výška | kus | 8 |  | 0 |  | 0 |  | 0 | 12 | 0 | 0.00013 | 0 | 0 | 0 | 800-721 | RTS 24/ II | RTS 24/ II | 0.655 | 5.24 |  | Práce | Běžná |  |  |  | POL1_
132 | 725849302R00 | Montáž baterie sprchové držáku sprchy | kus | 8 |  | 0 |  | 0 |  | 0 | 12 | 0 | 2e-05 | 0 | 0 | 0 | 800-721 | RTS 24/ II | RTS 24/ II | 0.168 | 1.34 |  | Práce | Běžná |  |  |  | POL1_
133 | 725291141S60 | Invalidní program madlo jednoduché pevné, rozměr 600 mm, nerez | soubor | 8 |  | 0 |  | 0 |  | 0 | 12 | 0 | 0.0018 | 0.01 | 0 | 0 |  | Vlastní | Indiv | 0.38 | 3.04 |  | Práce | Žlutá |  |  |  | POL1_
|  | ZP6 : 8 |  | 8 | [23 empty] | VV | 0
134 | 725291146A90 | Závěsná tyč rohová 900x900 mm pro sprch. závěs | soubor | 8 |  | 0 |  | 0 |  | 0 | 12 | 0 | 0.0022 | 0.02 | 0 | 0 |  | Vlastní | Indiv | 0.38 | 3.04 |  | Práce | Žlutá |  |  |  | POL1_
|  | ZP5 : 8 |  | 8 | [23 empty] | VV | 0
135 | 55141100R | ventil rohový pro vodovod, sanitu; kulový, rohový; DN 15 mm; pracovní teplota do 90 ° C; médium voda; 1/2" x 3/8"; připojení závitové | kus | 24 |  | 0 |  | 0 |  | 0 | 12 | 0 | 0.0002 | 0 | 0 | 0 | SPCM | RTS 24/ II | RTS 24/ II | 0 | 0 |  | Specifikace | Běžná |  |  |  | POL3_
|  | U : 8*2 |  | 16 | [23 empty] | VV | 0
|  | WC : 8 |  | 8 | [23 empty] | VV | 0
136 | 55144203R | Baterie směšovací páková; použití: umyvadlo, dřez; typ: nástěnný; materiál: mosaz; rozteč = 150 mm; povrchová úprava: chrom | kus | 8 |  | 0 |  | 0 |  | 0 | 12 | 0 | 0.0013 | 0.01 | 0 | 0 | SPCM | RTS 24/ II | RTS 24/ II | 0 | 0 |  | Specifikace | Běžná |  |  |  | POL3_
137 | 551450090R | Baterie směšovací páková; použití: sprcha; typ: nástěnný; materiál: mosaz; rozteč 130 až 170 mm; povrchová úprava: chrom | kus | 8 |  | 0 |  | 0 |  | 0 | 12 | 0 | 0.0013 | 0.01 | 0 | 0 | SPCM | RTS 24/ II | RTS 24/ II | 0 | 0 |  | Specifikace | Běžná |  |  |  | POL3_
138 | 55145038R | Baterie směšovací páková; použití: dřez; typ: nástěnný; materiál: mosaz; rozteč 130 až 170 mm; povrchová úprava: chrom | kus | 8 |  | 0 |  | 0 |  | 0 | 12 | 0 | 0.0016 | 0.01 | 0 | 0 | SPCM | RTS 24/ II | RTS 24/ II | 0 | 0 |  | Specifikace | Běžná |  |  |  | POL3_
139 | 55145352R | kombinace sprchová držák pevný; ruční sprcha d 68 mm; hadice 150 cm; povrch chrom | kus | 8 |  | 0 |  | 0 |  | 0 | 12 | 0 | 0 | 0 | 0 | 0 | SPCM | RTS 24/ II | RTS 24/ II | 0 | 0 |  | Specifikace | Běžná |  |  |  | POL3_
140 | 55160112P | umyvadlová výpusť 5/4", s nerezovou mřížkou | kus | 8 |  | 0 |  | 0 |  | 0 | 12 | 0 | 0.00035 | 0 | 0 | 0 |  | Vlastní | RTS 22/ II | 0 | 0 |  | Specifikace | Běžná |  |  |  | POL3_
141 | 551674068R | Sedátko záchodové s poklopem; materiál: plast; tvar: oválný; barva: bílá | kus | 8 |  | 0 |  | 0 |  | 0 | 12 | 0 | 0.0025 | 0.02 | 0 | 0 | SPCM | RTS 24/ II | RTS 24/ II | 0 | 0 |  | Specifikace | Běžná |  |  |  | POL3_
142 | 64214330R | Umyvadlo keramické typ: jednoduchý; š = 550 mm; hl = 450 mm; tvar: oválný; otvor pro baterii uprostřed | kus | 8 |  | 0 |  | 0 |  | 0 | 12 | 0 | 0.013 | 0.1 | 0 | 0 | SPCM | RTS 24/ II | RTS 24/ II | 0 | 0 |  | Specifikace | Běžná |  |  |  | POL3_
143 | 642346121R | Mísa záchodová keramická kombinační; invalidní; zabudování: stojící; tvar: oválný; splachování: hluboké; odpad: vodorovný; povrchová úprava: lesklá glazura | kus | 8 |  | 0 |  | 0 |  | 0 | 12 | 0 | 0.017 | 0.14 | 0 | 0 | SPCM | RTS 24/ II | RTS 24/ II | 0 | 0 |  | Specifikace | Běžná |  |  |  | POL3_
144 | 64262875R | Splachovač nádržkový materiál: keramika; zabudování: kombinační; š = 380,0 mm; v = 385 mm; připojení vody: z boku | kus | 8 |  | 0 |  | 0 |  | 0 | 12 | 0 | 0.0095 | 0.08 | 0 | 0 | SPCM | RTS 24/ II | RTS 24/ II | 0 | 0 |  | Specifikace | Běžná |  |  |  | POL3_
145 | 998725103R00 | Přesun hmot pro zařizovací předměty v objektech výšky do 24 m | t | 0.45824 |  | 0 |  | 0 |  | 0 | 12 | 0 | 0 | 0 | 0 | 0 | 800-721 | RTS 24/ II | RTS 24/ II | 1.629 | 0.75 |  | Přesun hmot | Běžná |  |  |  | POL7_
|  | vodorovně do 50 m | [25 empty] | SPI
Díl: | 728.1 | Vzduchotechnika |  |  |  | 0 |  | 0 |  | 0 |  | 0 |  | 0 |  | 0 |  |  |  |  | 0 | [6 empty] | DIL
146 | VZT.1.05 | Demontáž stávajího SPIRO potrubí do DN 500, popř. 4hr potrubí do rozměrů 500x500 vč. souvisejích, tvarovek, výdechů, kotvení apod. | bm | 12 |  | 0 |  | 0 |  | 0 | 12 | 0 | 0 | 0 | 0 | 0 |  | Vlastní | Indiv | 0 | 0 |  | Práce | Běžná |  |  |  | POL1_7
147 | VZT.1.01 | Nástěnný ventilátor se zpětnou klapkou v protipožárním provedení, instalace na stěnu,, zadní připojení, průtok 90 m3/h, ext. tlaková ztráta 50 Pa, napětí 230V, příkon 0,03, D+M | ks | 8 |  | 0 |  | 0 |  | 0 | 12 | 0 | 0 | 0 | 0 | 0 |  | Vlastní | Indiv | 0 | 0 |  | Specifikace | Běžná |  |  |  | POL3_0
148 | VZT.1.02 | Kruhové potrubí SPIRO z poz. Plech, D+M- běžné provedení, třída těsnosti A - DN80- včetně tvarovek, | bm | 3 |  | 0 |  | 0 |  | 0 | 12 | 0 | 0 | 0 | 0 | 0 |  | Vlastní | Indiv | 0 | 0 |  | Specifikace | Běžná |  |  |  | POL3_0
149 | VZT.1.03 | Kruhové potrubí SPIRO z poz. Plech, D+M- běžné provedení, třída těsnosti A - DN225- včetně tvarovek,, D+M | bm | 12 |  | 0 |  | 0 |  | 0 | 12 | 0 | 0 | 0 | 0 | 0 |  | Vlastní | Indiv | 0 | 0 |  | Specifikace | Běžná |  |  |  | POL3_0
150 | VZT.1.04 | Přechod ze stávajícího stoupacího potrubí pod střešní konstrukcí na nově instalované rozvody -, atypický doměr (nutno zaměřit individuálně pro každou stoupačku), D+M | ks | 1 |  | 0 |  | 0 |  | 0 | 12 | 0 | 0 | 0 | 0 | 0 |  | Vlastní | Indiv | 0 | 0 |  | Specifikace | Běžná |  |  |  | POL3_0
151 | VZT.1.06 | Tepelná izolace z minerální vlny s AL polepem, tl. 40 mm | m2 | 2 |  | 0 |  | 0 |  | 0 | 12 | 0 | 0 | 0 | 0 | 0 |  | Vlastní | Indiv | 0 | 0 |  | Specifikace | Běžná |  |  |  | POL3_0
152 | VZT.1.07 | Montážní, těsnící a spojovací materiál | soubor | 1 |  | 0 |  | 0 |  | 0 | 12 | 0 | 0 | 0 | 0 | 0 |  | Vlastní | Indiv | 0 | 0 |  | Specifikace | Běžná |  |  |  | POL3_0
153 | VZT.1.08 | Zkušební a revizní úkony, zaregulování systému, zaškolení obsluhy VZT | soubor | 1 |  | 0 |  | 0 |  | 0 | 12 | 0 | 0 | 0 | 0 | 0 |  | Vlastní | Indiv | 0 | 0 |  | Specifikace | Běžná |  |  |  | POL3_0
Díl: | 728.2 | Vzduchotechnika-stavební přípomoci |  |  |  | 0 |  | 0 |  | 0 |  | 0 |  | 0.13 |  | 0.03 |  |  |  |  | 24.65 | [6 empty] | DIL
154 | 728614821R00 | Demontáž ventilátorů axiálních nízkotlakých potrubních, do průměru d 200 mm | kus | 8 |  | 0 |  | 0 |  | 0 | 12 | 0 | 0 | 0 | 0.004 | 0.03 | 800-728 | RTS 24/ II | RTS 24/ II | 0.297 | 2.38 |  | Práce | Běžná |  |  |  | POL1_
155 | 766664915R00 | Oprava dveřních křídel doplňkové práce pro opravu dveřních křídel seříznutí dveřních křídel, kompletizovaných | kus | 16 |  | 0 |  | 0 |  | 0 | 12 | 0 | 0 | 0 | 0 | 0 | 800-766 | RTS 24/ II | RTS 24/ II | 0.144 | 2.3 |  | Práce | Běžná |  |  |  | POL1_
156 | 210020911R00 | Montáž požární ucpávky průchodu stropem, , tloušťky 20 cm | m2 | 1 |  | 0 |  | 0 |  | 0 | 12 | 0 | 0 | 0 | 0 | 0 | M21 | RTS 24/ II | RTS 24/ II | 16.445 | 16.45 |  | Práce | Běžná |  |  |  | POL1_
157 | 714191003VZT | Veškeré stavební práce související s demontáží a montáží VZT vč. finálních povrchových úprav, a protiotřesových úprav | kus | 8 |  | 0 |  | 0 |  | 0 | 12 | 0 | 0.01606 | 0.13 | 0 | 0 |  | Vlastní | RTS 22/ II | 0.44 | 3.52 |  | Práce | Běžná |  |  |  | POL1_
|  | Včetně dodávky a montáže lišt pro olištování otvorů. | [25 empty] | POP
Díl: | 735 | Otopná tělesa |  |  |  | 0 |  | 0 |  | 0 |  | 0 |  | 0.08 |  | 0 |  |  |  |  | 7.16 | [6 empty] | DIL
158 | 735179110R00 | Otopná tělesa koupelnová montáž topných žebříků, bez dodávky materiálu | kus | 8 |  | 0 |  | 0 |  | 0 | 12 | 0 | 2e-05 | 0 | 0 | 0 | 800-731 | RTS 24/ II | RTS 24/ II | 0.868 | 6.94 |  | Práce | Žlutá |  |  |  | POL1_
159 | 541321035R | těleso otopné trubkové el. přímotopné jmen. tep. výkon 200 W; v = 900 mm; l = 500 mm | kus | 8 |  | 0 |  | 0 |  | 0 | 12 | 0 | 0.0102 | 0.08 | 0 | 0 | SPCM | RTS 24/ II | RTS 24/ II | 0 | 0 |  | Specifikace | Žlutá |  |  |  | POL3_
160 | 998735103R00 | Přesun hmot pro otopná tělesa v objektech výšky do 24 m | t | 0.08176 |  | 0 |  | 0 |  | 0 | 12 | 0 | 0 | 0 | 0 | 0 | 800-731 | RTS 24/ II | RTS 24/ II | 2.72 | 0.22 |  | Přesun hmot | Žlutá |  |  |  | POL7_
Díl: | 766 | Konstrukce truhlářské |  |  |  | 0 |  | 0 |  | 0 |  | 0 |  | 0.41 |  | 0.03 |  |  |  |  | 39.77 | [6 empty] | DIL
161 | 766661112R00 | Montáž dveřních křídel kompletizovaných otevíravých , , do ocelové nebo fošnové zárubně, jednokřídlových, šířky do 800 mm | kus | 8 |  | 0 |  | 0 |  | 0 | 12 | 0 | 0 | 0 | 0 | 0 | 800-766 | RTS 24/ II | RTS 24/ II | 1.45 | 11.6 |  | Práce | Běžná |  |  |  | POL1_
|  | Odkaz na mn. položky pořadí 167 : 8,00000 |  | 8 | [23 empty] | VV | 5
162 | 766661422R00 | Montáž dveřních křídel kompletizovaných otevíravých , protipožárních, do ocelové nebo fošnové zárubně, jednokřídlových, šířky přes 800 mm | kus | 8 |  | 0 |  | 0 |  | 0 | 12 | 0 | 0 | 0 | 0 | 0 | 800-766 | RTS 24/ II | RTS 24/ II | 1.63 | 13.04 |  | Práce | Běžná |  |  |  | POL1_
|  | Dveře s protipožární odolností do 30 minut. | [25 empty] | POP
|  | Odkaz na mn. položky pořadí 168 : 8,00000 |  | 8 | [23 empty] | VV | 5
163 | 766662811R00 | Demontáž dveřních křídel prahů dveří jednokřídlových | kus | 16 |  | 0 |  | 0 |  | 0 | 12 | 0 | 0 | 0 | 0.0018 | 0.03 | 800-766 | RTS 24/ II | RTS 24/ II | 0.11 | 1.76 |  | Práce | Běžná |  |  |  | POL1_
164 | 766670021R00 | Doplňky ke dveřním křídlům - montáž | kus | 16 |  | 0 |  | 0 |  | 0 | 12 | 0 | 0 | 0 | 0 | 0 | 800-766 | RTS 24/ II | RTS 24/ II | 0.775 | 12.4 |  | Práce | Běžná |  |  |  | POL1_
|  | Odkaz na mn. položky pořadí 165 : 8,00000 |  | 8 | [23 empty] | VV | 5
|  | Odkaz na mn. položky pořadí 166 : 8,00000 |  | 8 | [23 empty] | VV | 5
165 | 54914585R | kování stavební - prvek: kliky se štíty mezipokojovými; provedení Cr; pro mezipokojové dveře, zajištění z 1 strany | kus | 8 |  | 0 |  | 0 |  | 0 | 12 | 0 | 0.00075 | 0.01 | 0 | 0 | SPCM | RTS 24/ II | RTS 24/ II | 0 | 0 |  | Specifikace | Běžná |  |  |  | POL3_
166 | 54914594R | kování stavební - prvek: kliky se štíty pro cylindrickou vložku; provedení Cr; pro dveře | kus | 8 |  | 0 |  | 0 |  | 0 | 12 | 0 | 0.00075 | 0.01 | 0 | 0 | SPCM | RTS 24/ II | RTS 24/ II | 0 | 0 |  | Specifikace | Běžná |  |  |  | POL3_
167 | 611601204R | Dveře dřevěné jednostranně otevíravé; šířka = 900 mm; výška = 1 970 mm; počet křídel: 1; povrchová úprava: CPL; struktura povrchu: oboustranně hladká; míra zasklení: plné křídlo | kus | 8 |  | 0 |  | 0 |  | 0 | 12 | 0 | 0.021 | 0.17 | 0 | 0 | SPCM | RTS 24/ II | RTS 24/ II | 0 | 0 |  | Specifikace | Běžná |  |  |  | POL3_
|  | T02 : 2*4 |  | 8 | [23 empty] | VV | 0
168 | 61165612R1 | Dveře protipožární EI30, DP3, S200 plné 90x197 cm CPL 0,2 | kus | 8 |  | 0 |  | 0 |  | 0 | 12 | 0 | 0.027 | 0.22 | 0 | 0 |  | Vlastní | RTS 22/ II | 0 | 0 |  | Specifikace | Běžná |  |  |  | POL3_
|  | T01 : 2*4 |  | 8 | [23 empty] | VV | 0
169 | 998766103R00 | Přesun hmot pro konstrukce truhlářské v objektech výšky do 24 m | t | 0.396 |  | 0 |  | 0 |  | 0 | 12 | 0 | 0 | 0 | 0 | 0 | 800-766 | RTS 24/ II | RTS 24/ II | 2.447 | 0.97 |  | Přesun hmot | Běžná |  |  |  | POL7_
|  | 50 m vodorovně | [25 empty] | SPI
Díl: | 767 | Konstrukce zámečnické |  |  |  | 0 |  | 0 |  | 0 |  | 0 |  | 0.13 |  | 0 |  |  |  |  | 17.71 | [6 empty] | DIL
170 | 767586101R00 | Montáž podhledů lamelových a kazetových Podhledy nosný rošt pro podhledy rošt pro rovnou, částečně zapuštěnou a poloskrytou hranu desek, v modulu 600 x 600 mm, | m2 | 16 |  | 0 |  | 0 |  | 0 | 12 | 0 | 0.0029 | 0.05 | 0 | 0 | 800-767 | RTS 24/ II | RTS 24/ II | 0.52 | 8.32 |  | Práce | Zelená |  |  |  | POL1_
|  | SÚ12 : 2,0*8,0 |  | 16 | [23 empty] | VV | 0
171 | 767586201RT1 | Montáž podhledů lamelových a kazetových Podhledy podhled minerální, s rovnou hranou | m2 | 16 |  | 0 |  | 0 |  | 0 | 12 | 0 | 0.0041 | 0.07 | 0 | 0 | 800-767 | RTS 24/ II | RTS 24/ II | 0.42 | 6.72 |  | Práce | Zelená |  |  |  | POL1_
172 | 767995101R00 | Výroba a montáž atypických kovovových doplňků staveb hmotnosti do 5 kg | kg | 5 |  | 0 |  | 0 |  | 0 | 12 | 0 | 6e-05 | 0 | 0 | 0 | 800-767 | RTS 24/ II | RTS 24/ II | 0.426 | 2.13 |  | Práce | Běžná |  |  |  | POL1_7
173 | 416093111R00 | Čelo podhledu SDK, v.do 200 mm, 1xCD, 1xRB 12,5 mm, vč. systémové hliníkové lišty | m2 | 0.18 |  | 0 |  | 0 |  | 0 | 12 | 0 | 0.0178 | 0 | 0 | 0 |  | Vlastní | Indiv | 1.05 | 0.19 |  | Agregovaná položka | Běžná |  |  |  | POL2_
|  | bez dodávky izolace | [25 empty] | POP
|  | 0,1*1,8 |  | 0.18 | [23 empty] | VV | 0
174 | 55399994R | výrobek kovový zámečnický, atypický | kg | 5 |  | 0 |  | 0 |  | 0 | 12 | 0 | 0.001 | 0.01 | 0 | 0 | SPCM | RTS 24/ II | RTS 24/ II | 0 | 0 |  | Specifikace | Běžná |  |  |  | POL3_
|  | Kotvy, úhelníky apod.atypické výrobky : 5 |  | 5 | [23 empty] | VV | 0
175 | 998767103R00 | Přesun hmot pro kovové stavební doplňk. konstrukce v objektech výšky do 24 m | t | 0.1173 |  | 0 |  | 0 |  | 0 | 12 | 0 | 0 | 0 | 0 | 0 | 800-767 | RTS 24/ II | RTS 24/ II | 3.016 | 0.35 |  | Přesun hmot | Běžná |  |  |  | POL7_
|  | 50 m vodorovně | [25 empty] | SPI
Díl: | 771 | Podlahy z dlaždic a obklady |  |  |  | 0 |  | 0 |  | 0 |  | 0 |  | 0.79 |  | 0 |  |  |  |  | 36.31 | [6 empty] | DIL
176 | 771101210R00 | Příprava podkladu pod dlažby penetrace podkladu pod dlažby | m2 | 29.334 |  | 0 |  | 0 |  | 0 | 12 | 0 | 0.00021 | 0.01 | 0 | 0 | 800-771 | RTS 24/ II | RTS 24/ II | 0.05 | 1.47 |  | Práce | Běžná |  |  |  | POL1_
|  | Odkaz na mn. položky pořadí 177 : 29,33400 |  | 29.334 | [23 empty] | VV | 5
177 | 771575109R00 | Montáž podlah z dlaždic keramických 300 x 300 mm, režných nebo glazovaných, hladkých, kladených do flexibilního tmele | m2 | 29.334 |  | 0 |  | 0 |  | 0 | 12 | 0 | 0.00504 | 0.15 | 0 | 0 | 800-771 | RTS 24/ II | RTS 24/ II | 0.978 | 28.69 |  | Práce | Běžná |  |  |  | POL1_
|  | 1-4.NP. - SÚ2A (2x4 = 8 koupelen) : | [25 empty] | VV | 0
|  | Odkaz na mn. položky pořadí 44 : 29,33400 |  | 29.334 | [23 empty] | VV | 5
178 | 771578011RT3 | Zvláštní úpravy spár spára podlaha-stěna silikonem | m | 60.64 |  | 0 |  | 0 |  | 0 | 12 | 0 | 4e-05 | 0 | 0 | 0 | 800-771 | RTS 24/ II | RTS 24/ II | 0.07 | 4.24 |  | Práce | Běžná |  |  |  | POL1_
|  | vč. dodávky a montáže silikonu. | [25 empty] | POP
|  | SÚ2A : (1,68+0,85+0,25+0,75+0,6+1,5+1,95)*8 |  | 60.64 | [23 empty] | VV | 0
179 | 771579791R00 | Příplatky k položkám montáže podlah keramických příplatek za plochu podlah keramických do 5 m2 jednotlivě | m2 | 29.334 |  | 0 |  | 0 |  | 0 | 12 | 0 | 0 | 0 | 0 | 0 | 800-771 | RTS 24/ II | RTS 24/ II | 0.03 | 0.88 |  | Práce | Běžná |  |  |  | POL1_
180 | 771579795RT2 | příplatek za spárování voduodpuzující hmotou - plošně | m2 | 29.334 |  | 0 |  | 0 |  | 0 | 12 | 0 | 0.0008 | 0.02 | 0 | 0 |  | RTS 24/ II | Indiv | 0 | 0 |  | Práce | Běžná |  |  |  | POL1_
181 | 597623142R1 | Dlaždice 20x20cm, tmavě béžová, souč. smyku min. 0,5; R10 | m2 | 33.7341 |  | 0 |  | 0 |  | 0 | 12 | 0 | 0.018 | 0.61 | 0 | 0 |  | Vlastní | RTS 22/ II | 0 | 0 |  | Specifikace | Běžná |  |  |  | POL3_
|  | +15% (předběžný typ, cena) : | [25 empty] | VV | 0
|  | Odkaz na mn. položky pořadí 177 : 29,33400*1,15 |  | 33.7341 | [23 empty] | VV | 5
182 | 998771103R00 | Přesun hmot pro podlahy z dlaždic v objektech výšky do 24 m | t | 0.78711 |  | 0 |  | 0 |  | 0 | 12 | 0 | 0 | 0 | 0 | 0 | 800-771 | RTS 24/ II | RTS 24/ II | 1.305 | 1.03 |  | Přesun hmot | Běžná |  |  |  | POL7_
|  | 50 m vodorovně | [25 empty] | SPI
Díl: | 776 | Podlahy povlakové |  |  |  | 0 |  | 0 |  | 0 |  | 0 |  | 0.07 |  | 0.3 |  |  |  |  | 29.58 | [6 empty] | DIL
183 | 776401800R00 | Demontáž soklíků nebo lišt pryžových nebo PVC odstranění a uložení na hromady | m | 36.4 |  | 0 |  | 0 |  | 0 | 12 | 0 | 0 | 0 | 8e-05 | 0 | 800-775 | RTS 24/ II | RTS 24/ II | 0.035 | 1.27 |  | Práce | Běžná |  |  |  | POL1_
|  | 1-4.NP. - (2x4 = 8 předsíní) : | [25 empty] | VV | 0
|  | SÚ2B : (0,85+1,7+1,95+1,2+1,15+0,55-0,95*3)*8 |  | 36.4 | [23 empty] | VV | 0
184 | 776511810RT3 | Odstranění povlakových podlah z nášlapné plochy lepených, bez podložky, z ploch do 10 m2 | m2 | 22.46 |  | 0 |  | 0 |  | 0 | 12 | 0 | 0 | 0 | 0.001 | 0.02 | 800-775 | RTS 24/ II | RTS 24/ II | 0.128 | 2.87 |  | Práce | Běžná |  |  |  | POL1_
|  | SÚ2B : (0,85*0,55+1,95*1,2)*8 |  | 22.46 | [23 empty] | VV | 0
185 | 776994111RT1 | Ostatní práce svařování povlakových podlah z pásů nebo čtverců | m | 25.2 |  | 0 |  | 0 |  | 0 | 12 | 0 | 4e-05 | 0 | 0 | 0 | 800-775 | RTS 24/ II | RTS 24/ II | 0.0782 | 1.97 |  | Práce | Běžná |  |  |  | POL1_
|  | Zpracování přechodů mezi místnostmi bez přechodových lišt : 3,15*8 |  | 25.2 | [23 empty] | VV | 0
186 | 776111116T00 | Odstranění zbytků lepidla z podkladu povlakových podlah broušením | m2 | 22.46 |  | 0 |  | 0 |  | 0 | 12 | 0 | 0 | 0 | 0.0126 | 0.28 |  | Vlastní | Indiv | 0.33 | 7.41 |  | Práce | Běžná |  |  |  | POL1_
|  | SÚ2B : | [25 empty] | VV | 0
|  | Odkaz na mn. položky pořadí 184 : 22,46000 |  | 22.46 | [23 empty] | VV | 5
187 | 776520010RAC | Podlahy povlakové z PVC podlahovina heterogenní, akustická, oblast použití 34-42, tl. 3,3 mm, z pásů, včetně soklíku, bez vyrovnání podkladu, Lišta soklová | m2 | 22.46 |  | 0 |  | 0 |  | 0 | 12 | 0 | 0.00322 | 0.07 | 0 | 0 | AP-PSV | RTS 24/ II | Součtová | 0.71517 | 16.06 |  | Agregovaná položka | Běžná |  |  |  | POL2_
|  | lepení a dodávka podlahoviny z PVC, bez podkladu. Svaření podlahoviny. Dodávka a lepení podlahových soklíků z měkčeného PVC. Pastování a vyleštění podlah. | [25 empty] | SPI |  | lepení a dodávka podlahoviny z PVC, bez podkladu. Svaření podlahoviny. Dodávka a lepení podlahových soklíků z měkčeného PVC. Pastování a vyleštění podlah.
|  | bez vyrovnání podkladu | [25 empty] | POP
|  | Odkaz na mn. položky pořadí 184 : 22,46000 |  | 22.46 | [23 empty] | VV | 5
188 | 998712203R00 | Přesun hmot pro povlakové krytiny v objektech výšky přes 12 do 24 m | % |  |  | 0 |  | 0 |  | 0 | 12 | 0 | 0 | 0 | 0 | 0 | 800-711 | RTS 24/ II | RTS 24/ II | 0 | 0 |  | Přesun hmot | Běžná |  |  |  | POL7_
|  | 50 m vodorovně | [25 empty] | SPI
Díl: | 777 | Podlahy ze syntetických hmot |  |  |  | 0 |  | 0 |  | 0 |  | 0 |  | 0.05 |  | 0 |  |  |  |  | 9.41 | [6 empty] | DIL
189 | 777101101R00 | Příprava podkladu vysávání podlah průmyslovým vysavačem | m2 | 22.46 |  | 0 |  | 0 |  | 0 | 12 | 0 | 0 | 0 | 0 | 0 | 800-773 | RTS 24/ II | RTS 24/ II | 0.016 | 0.36 |  | Práce | Běžná |  |  |  | POL1_
|  | Odkaz na mn. položky pořadí 190 : 22,46000 |  | 22.46 | [23 empty] | VV | 5
190 | 777561020R00 | Podlahy ze stěrky polyvinylacetátové Unirovnal Vyrovnání podlah stěrkou vinylacetátovou tloušťky 2 mm | m2 | 22.46 |  | 0 |  | 0 |  | 0 | 12 | 0 | 0.0022 | 0.05 | 0 | 0 | 800-773 | RTS 24/ II | RTS 24/ II | 0.4 | 8.98 |  | Práce | Běžná |  |  |  | POL1_
|  | vyrovnání podlah betonových, dřevěných a sádrových stěrkou | [25 empty] | SPI
|  | včetně penetračního nátěru. | [25 empty] | POP
|  | 1-4.NP. - (2x4 = 8 předsíní) : | [25 empty] | VV | 0
|  | SÚ2B : (0,85*0,55+1,95*1,2)*8 |  | 22.46 | [23 empty] | VV | 0
191 | 998777103R00 | Přesun hmot pro podlahy syntetické v objektech výšky do 24 m | t | 0.04941 |  | 0 |  | 0 |  | 0 | 12 | 0 | 0 | 0 | 0 | 0 | 800-773 | RTS 24/ II | RTS 24/ II | 1.375 | 0.07 |  | Přesun hmot | Běžná |  |  |  | POL7_
|  | 50 m vodorovně | [25 empty] | SPI
Díl: | 781 | Obklady keramické |  |  |  | 0 |  | 0 |  | 0 |  | 0 |  | 2.91 |  | 0 |  |  |  |  | 158 | [6 empty] | DIL
192 | 781101210R00 | Příprava podkladu pod obklady penetrace podkladu pod obklady | m2 | 107.1408 |  | 0 |  | 0 |  | 0 | 12 | 0 | 0.00021 | 0.02 | 0 | 0 | 800-771 | RTS 24/ II | RTS 24/ II | 0.05 | 5.36 |  | Práce | Běžná |  |  |  | POL1_
|  | včetně dodávky materiálu. | [25 empty] | POP
|  | Odkaz na mn. položky pořadí 194 : 107,14080 |  | 107.1408 | [23 empty] | VV | 5
193 | 781419706R00 | Montáž obkladů vnitřních z obkládaček pórovinových příplatky k položkám montáže obkladů vnitřních z obkladaček pórovinových příplatek za spárovací vodotěsnou hmotu - plošně | m2 | 38.784 |  | 0 |  | 0 |  | 0 | 12 | 0 | 0.00011 | 0 | 0 | 0 | 800-771 | RTS 24/ II | RTS 24/ II | 0 | 0 |  | Práce | Běžná |  |  |  | POL1_
|  | SÚ1 - sprch.kout : 2,02*(0,25+0,75+0,6+0,8)*8 |  | 38.784 | [23 empty] | VV | 0
194 | 781475114RT1 | Montáž obkladů vnitřních z dlaždic keramických 200 x 200 mm, , kladených do flexibilního tmele | m2 | 107.1408 |  | 0 |  | 0 |  | 0 | 12 | 0 | 0.00503 | 0.54 | 0 | 0 | 800-771 | RTS 24/ II | RTS 24/ II | 1.0746 | 115.13 |  | Práce | Běžná |  |  |  | POL1_
|  | SÚ1 - (8x koupelna) : (2,02*(1,68+0,85+0,25+0,75+0,6+1,5+1,95)-2,02*0,95)*8 |  | 107.1408 | [23 empty] | VV | 0
195 | 781475116R00 | Montáž obkladů vnitřních z dlaždic keramických kladených do tmele 300 x 300 mm, , kladených do flexibilního tmele | m2 | 4.08 |  | 0 |  | 0 |  | 0 | 12 | 0 | 0.00524 | 0.02 | 0 | 0 | 800-771 | RTS 24/ II | RTS 24/ II | 0.9584 | 3.91 |  | Práce | Běžná |  |  |  | POL1_
|  | SÚ4 : 0,5*0,6*4 |  | 1.2 | [23 empty] | VV | 0
|  | Oprava po bourání zárubní : 0,3*0,6*4*4 |  | 2.88 | [23 empty] | VV | 0
196 | 781491001RT1 | Lišty k obkladům bez dodávky materiálu | m | 16.16 |  | 0 |  | 0 |  | 0 | 12 | 0 | 0 | 0 | 0 | 0 | 800-771 | RTS 24/ II | RTS 24/ II | 0.12 | 1.94 |  | Práce | Běžná |  |  |  | POL1_
|  | SÚ1 : 8*2,02 |  | 16.16 | [23 empty] | VV | 0
197 | 781441906R01 | Oprava obkladů hutných glazovaných 300x300 | kus | 100 |  | 0 |  | 0 |  | 0 | 12 | 0 | 0.00531 | 0.53 | 0 | 0 |  | Vlastní | RTS 24/ II | 0.24 | 24 |  | Práce | Běžná |  |  |  | POL1_
|  | 25 ks patro : 4*25 |  | 100 | [23 empty] | VV | 0
198 | 781441906R20 | Oprava obkladů keramických do 200x200 mm | kus | 16 |  | 0 |  | 0 |  | 0 | 12 | 0 | 0.00531 | 0.08 | 0 | 0 |  | Vlastní | RTS 22/ II | 0.24 | 3.84 |  | Práce | Běžná |  |  |  | POL1_
|  | oprava/doplnění obkladů 20x20 (2ks na byt pro případně poškozené obklady nad linkou při výměně baterií) : 8*2 |  | 16 | [23 empty] | VV | 0
199 | 55343668R | profil ukončovací obloučková otevřená; ochrana hran; přírodní hliník; barva stříbrná; h = 8,0 mm; l = 2,5 m | kus | 8 |  | 0 |  | 0 |  | 0 | 12 | 0 | 0 | 0 | 0 | 0 | SPCM | RTS 24/ II | RTS 24/ II | 0 | 0 |  | Specifikace | Běžná |  |  |  | POL3_
|  | 1*8 |  | 8 | [23 empty] | VV | 0
200 | 59764203R | Dlažba keramická bez glazury (UGL); tl. = 9,0 mm; a = 298 mm; b = 298 mm; nasákavost = 0,5 %; protiskluznost: R9; povrch: hladký, matný; barva: šedá | m2 | 4.692 |  | 0 |  | 0 |  | 0 | 12 | 0 | 0.0192 | 0.09 | 0 | 0 | SPCM | RTS 24/ II | RTS 24/ II | 0 | 0 |  | Specifikace | Běžná |  |  |  | POL3_
|  | Hodnota z bývalého odkazu. : 4,692 |  | 4.692 | [23 empty] | VV | 0
201 | 597813700R1 | Obkládačka 20x20 cm, světle béžová mat | m2 | 119.9977 |  | 0 |  | 0 |  | 0 | 12 | 0 | 0.0136 | 1.63 | 0 | 0 |  | Vlastní | RTS 22/ II | 0 | 0 |  | Specifikace | Běžná |  |  |  | POL3_
|  | +12% (předběžný typ, cena) : | [25 empty] | VV | 0
|  | Odkaz na mn. položky pořadí 194 : 107,14080*1,12 |  | 119.9977 | [23 empty] | VV | 5
202 | 998781103R00 | Přesun hmot pro obklady keramické v objektech výšky do 24 m | t | 2.9251 |  | 0 |  | 0 |  | 0 | 12 | 0 | 0 | 0 | 0 | 0 | 800-771 | RTS 24/ II | RTS 24/ II | 1.305 | 3.82 |  | Přesun hmot | Běžná |  |  |  | POL7_
Díl: | 783 | Nátěry |  |  |  | 0 |  | 0 |  | 0 |  | 0 |  | 0.01 |  | 0 |  |  |  |  | 7.94 | [6 empty] | DIL
203 | 783220010RAC | Nátěry kovových doplňkových konstrukcí syntetické dvojnásobý krycí s emailováním | m2 | 18.18 |  | 0 |  | 0 |  | 0 | 12 | 0 | 0.00032 | 0.01 | 0 | 0 | AP-PSV | RTS 24/ II | Součtová | 0.43675 | 7.94 |  | Agregovaná položka | Běžná |  |  |  | POL2_
|  | ocel. zárubně : 0,25*(2,05+0,95+2,05)*8+0,2*(2,05+0,95+2,05)*8 |  | 18.18 | [23 empty] | VV | 0
Díl: | 784 | Malby |  |  |  | 0 |  | 0 |  | 0 |  | 0 |  | 0.06 |  | 0 |  |  |  |  | 50.46 | [6 empty] | DIL
204 | 784402801R00 | Odstranění maleb oškrabáním, v místnostech do 3,8 m | m2 | 202.034 |  | 0 |  | 0 |  | 0 | 12 | 0 | 0 | 0 | 0 | 0 | 800-784 | RTS 24/ II | RTS 24/ II | 0.07668 | 15.49 |  | Práce | Běžná |  |  |  | POL1_
|  | SÚ6 : | [25 empty] | VV | 0
|  | 1-4.NP. - (2x4 = 8 předsíní) : (0,85*0,55+1,95*1,2)*8+2,65*(0,85+1,7+1,95+1,2+1,15+0,55)*8-2,02*0,95*3*8 |  | 133.284 | [23 empty] | VV | 0
|  | 1-4.NP. - (2x4 = 8 koupelen) : (1,68*0,85+1,95*0,75+1,5*0,45+0,45*0,45/2)*8+0,65*(1,68+0,85+0,25+0,75+0,6+1,5+1,95)*8 |  | 68.75 | [23 empty] | VV | 0
205 | 784450010RAB | Malby z malířských směsí disperzní, penetrace jednonásobná, malba dvojnásobná, bílá | m2 | 260.224 |  | 0 |  | 0 |  | 0 | 12 | 0 | 0.00022 | 0.06 | 0 | 0 | AP-PSV | RTS 24/ II | Součtová | 0.13439 | 34.97 |  | Agregovaná položka | Oranžová |  |  |  | POL2_
|  | Odkaz na mn. položky pořadí 6 : 51,79400 |  | 51.794 | [23 empty] | VV | 5
|  | Odkaz na mn. položky pořadí 8 : 150,24000 |  | 150.24 | [23 empty] | VV | 5
|  | Odkaz na mn. položky pořadí 9 : 6,07000 |  | 6.07 | [23 empty] | VV | 5
|  | Odkaz na mn. položky pořadí 15 : 12,12000 |  | 12.12 | [23 empty] | VV | 5
|  | ostatní dotčené prostory-předpoklad : 10,0*4 |  | 40 | [23 empty] | VV | 0
Díl: | M21 | Elektromontáže |  |  |  | 0 |  | 0 |  | 0 |  | 0 |  | 0 |  | 0 |  |  |  |  | 0 | [6 empty] | DIL
206 | 210-005 | Demontáž a likvidace stávající elektroinstalace | kpl | 1 |  | 0 |  | 0 |  | 0 | 12 | 0 | 0 | 0 | 0 | 0 |  | Vlastní | Indiv | 0 | 0 |  | Práce | Běžná |  |  |  | POL1_9
207 | 210010006R00 | Trubka ohebná pod omítku, vnější průměr 50 mm | m | 90 |  | 0 |  | 0 |  | 0 | 12 | 0 | 0 | 0 | 0 | 0 |  | RTS 24/ II | Indiv | 0 | 0 |  | Práce | Běžná |  |  |  | POL1_9
|  | 30+30+30 : | [25 empty] | VV | 0
|  | 90 |  | 90 | [23 empty] | VV | 0
208 | 210010321R00 | Krabice univerzální KU a odbočná KO se zapoj.,kruh | ks | 72 |  | 0 |  | 0 |  | 0 | 12 | 0 | 0 | 0 | 0 | 0 |  | RTS 24/ II | Indiv | 0 | 0 |  | Práce | Běžná |  |  |  | POL1_9
|  | 8x9 : | [25 empty] | VV | 0
|  | 72 |  | 72 | [23 empty] | VV | 0
209 | 210010321R00 | Krabice univerzální KU a odbočná KO se zapoj.,kruh | ks | 8 |  | 0 |  | 0 |  | 0 | 12 | 0 | 0 | 0 | 0 | 0 |  | RTS 24/ II | Indiv | 0 | 0 |  | Práce | Běžná |  |  |  | POL1_9
|  | 8x1 : | [25 empty] | VV | 0
|  | 8 |  | 8 | [23 empty] | VV | 0
210 | 210010457R00 | Krabice uzavřená plast 8118, se zapojením | ks | 8 |  | 0 |  | 0 |  | 0 | 12 | 0 | 0 | 0 | 0 | 0 |  | RTS 24/ II | Indiv | 0 | 0 |  | Práce | Běžná |  |  |  | POL1_9
211 | 210110001R00 | Spínač nástěnný jednopól.- řaz. 1, obyč.prostředí | ks | 8 |  | 0 |  | 0 |  | 0 | 12 | 0 | 0 | 0 | 0 | 0 |  | RTS 24/ II | Indiv | 0 | 0 |  | Práce | Běžná |  |  |  | POL1_9
|  | 8x1 : | [25 empty] | VV | 0
|  | 8 |  | 8 | [23 empty] | VV | 0
212 | 210110003R00 | Spínač nástěnný seriový - řaz. 5, obyč.prostředí | ks | 8 |  | 0 |  | 0 |  | 0 | 12 | 0 | 0 | 0 | 0 | 0 |  | RTS 24/ II | Indiv | 0 | 0 |  | Práce | Běžná |  |  |  | POL1_9
|  | 8x1 : | [25 empty] | VV | 0
|  | 8 |  | 8 | [23 empty] | VV | 0
213 | 210110004R00 | Spínač nástěnný střídavý - řaz. 6, obyč.prostředí | ks | 16 |  | 0 |  | 0 |  | 0 | 12 | 0 | 0 | 0 | 0 | 0 |  | RTS 24/ II | Indiv | 0 | 0 |  | Práce | Běžná |  |  |  | POL1_9
|  | 8x2 : | [25 empty] | VV | 0
|  | 16 |  | 16 | [23 empty] | VV | 0
214 | 210111011R00 | Zásuvka domovní zapuštěná - provedení 2P+PE | ks | 24 |  | 0 |  | 0 |  | 0 | 12 | 0 | 0 | 0 | 0 | 0 |  | RTS 24/ II | Indiv | 0 | 0 |  | Práce | Běžná |  |  |  | POL1_9
|  | 8x3 : | [25 empty] | VV | 0
|  | 24 |  | 24 | [23 empty] | VV | 0
215 | 210111014R00 | Zásuvka domovní zapuštěná - provedení 2x (2P+PE) | ks | 8 |  | 0 |  | 0 |  | 0 | 12 | 0 | 0 | 0 | 0 | 0 |  | RTS 24/ II | Indiv | 0 | 0 |  | Práce | Běžná |  |  |  | POL1_9
|  | 8x1 : | [25 empty] | VV | 0
|  | 8 |  | 8 | [23 empty] | VV | 0
216 | 210120561R00 | Jistič jednopólový do 25 A se zapojením | ks | 24 |  | 0 |  | 0 |  | 0 | 12 | 0 | 0 | 0 | 0 | 0 |  | RTS 24/ II | Indiv | 0 | 0 |  | Práce | Běžná |  |  |  | POL1_9
|  | 8x3 : | [25 empty] | VV | 0
|  | 24 |  | 24 | [23 empty] | VV | 0
217 | 210120561R00 | Jistič jednopólový do 25 A se zapojením | ks | 24 |  | 0 |  | 0 |  | 0 | 12 | 0 | 0 | 0 | 0 | 0 |  | RTS 24/ II | Indiv | 0 | 0 |  | Práce | Běžná |  |  |  | POL1_9
|  | 8x3 : | [25 empty] | VV | 0
|  | 24 |  | 24 | [23 empty] | VV | 0
218 | 210120803R00 | Chránič proudový dvoupólový do 40 A | ks | 8 |  | 0 |  | 0 |  | 0 | 12 | 0 | 0 | 0 | 0 | 0 |  | RTS 24/ II | Indiv | 0 | 0 |  | Práce | Běžná |  |  |  | POL1_9
|  | 8x1 : | [25 empty] | VV | 0
|  | 8 |  | 8 | [23 empty] | VV | 0
219 | 210120901R00 | Hlavní vypínač v rozvaděči | ks | 8 |  | 0 |  | 0 |  | 0 | 12 | 0 | 0 | 0 | 0 | 0 |  | RTS 24/ II | Indiv | 0 | 0 |  | Práce | Běžná |  |  |  | POL1_9
|  | 8x1 : | [25 empty] | VV | 0
|  | 8 |  | 8 | [23 empty] | VV | 0
220 | 210140650R00 | Termostat prostorový | ks | 8 |  | 0 |  | 0 |  | 0 | 12 | 0 | 0 | 0 | 0 | 0 |  | RTS 24/ II | Indiv | 0 | 0 |  | Práce | Běžná |  |  |  | POL1_9
|  | 8x1 : | [25 empty] | VV | 0
|  | 8 |  | 8 | [23 empty] | VV | 0
221 | 210160011R00 | Spínač časový, včetně zapojení | ks | 8 |  | 0 |  | 0 |  | 0 | 12 | 0 | 0 | 0 | 0 | 0 |  | RTS 24/ II | Indiv | 0 | 0 |  | Práce | Běžná |  |  |  | POL1_9
|  | 8x1 : | [25 empty] | VV | 0
|  | 8 |  | 8 | [23 empty] | VV | 0
222 | 210190041RT2 | Osazení plast.rozvodnic,výklenek, plocha do 0,2 m2 včetně dodávky montážní pěny | ks | 8 |  | 0 |  | 0 |  | 0 | 12 | 0 | 0 | 0 | 0 | 0 |  | RTS 24/ II | Indiv | 0 | 0 |  | Práce | Běžná |  |  |  | POL1_9
|  | 8x1 : | [25 empty] | VV | 0
|  | 8 |  | 8 | [23 empty] | VV | 0
223 | 210810045R00 | Kabel CYKY-m 750 V 3 x 1,5 mm2 pevně uložený | m | 280 |  | 0 |  | 0 |  | 0 | 12 | 0 | 0 | 0 | 0 | 0 |  | RTS 24/ II | Indiv | 0 | 0 |  | Práce | Běžná |  |  |  | POL1_9
|  | 8x35 : | [25 empty] | VV | 0
|  | 280 |  | 280 | [23 empty] | VV | 0
224 | 210810045R00 | Kabel CYKY-m 750 V 3 x 1,5 mm2 pevně uložený | m | 72 |  | 0 |  | 0 |  | 0 | 12 | 0 | 0 | 0 | 0 | 0 |  | RTS 24/ II | Indiv | 0 | 0 |  | Práce | Běžná |  |  |  | POL1_9
|  | 8x30 : | [25 empty] | VV | 0
|  | 72 |  | 72 | [23 empty] | VV | 0
225 | 210810046R00 | Kabel CYKY-m 750 V 3 x 2,5 mm2 pevně uložený | m | 280 |  | 0 |  | 0 |  | 0 | 12 | 0 | 0 | 0 | 0 | 0 |  | RTS 24/ II | Indiv | 0 | 0 |  | Práce | Běžná |  |  |  | POL1_9
|  | 8x35 : | [25 empty] | VV | 0
|  | 280 |  | 280 | [23 empty] | VV | 0
226 | 210810049R00 | Kabel CYKY-m 750 V 4 x 1,5 mm2 pevně uložený | m | 48 |  | 0 |  | 0 |  | 0 | 12 | 0 | 0 | 0 | 0 | 0 |  | RTS 24/ II | Indiv | 0 | 0 |  | Práce | Běžná |  |  |  | POL1_9
|  | 8x6 : | [25 empty] | VV | 0
|  | 48 |  | 48 | [23 empty] | VV | 0
227 | 220890202KPL | Revize | kpl | 1 |  | 0 |  | 0 |  | 0 | 12 | 0 | 0 | 0 | 0 | 0 |  | Vlastní | Indiv | 0 | 0 |  | Práce | Běžná |  |  |  | POL1_9
228 | 345 36490.R | Kryt spínače Tango 3558A-A651 | ks | 8 |  | 0 |  | 0 |  | 0 | 12 | 0 | 0 | 0 | 0 | 0 |  | RTS 24/ II | Indiv | 0 | 0 |  | Práce | Běžná |  |  |  | POL1_9
|  | 8x1 : | [25 empty] | VV | 0
|  | 8 |  | 8 | [23 empty] | VV | 0
229 | 345 36490.R | Kryt spínače Tango 3558A-A651 | ks | 16 |  | 0 |  | 0 |  | 0 | 12 | 0 | 0 | 0 | 0 | 0 |  | RTS 24/ II | Indiv | 0 | 0 |  | Práce | Běžná |  |  |  | POL1_9
|  | 8x2 : | [25 empty] | VV | 0
|  | 16 |  | 16 | [23 empty] | VV | 0
230 | 345 36492.R | Kryt spínače Tango 3558A-A652 | ks | 8 |  | 0 |  | 0 |  | 0 | 12 | 0 | 0 | 0 | 0 | 0 |  | RTS 24/ II | Indiv | 0 | 0 |  | Práce | Běžná |  |  |  | POL1_9
|  | 8x1 : | [25 empty] | VV | 0
|  | 8 |  | 8 | [23 empty] | VV | 0
231 | Pol__0067 | Tango záslepka bílá 3902A-A001 B vč rámečku | ks | 8 |  | 0 |  | 0 |  | 0 | 12 | 0 | 0 | 0 | 0 | 0 |  | Vlastní | Indiv | 0 | 0 |  | Práce | Běžná |  |  |  | POL1_7
|  | 8x1 : | [25 empty] | VV | 0
|  | 8 |  | 8 | [23 empty] | VV | 0
232 | Pol__0068 | Tango záslepka bílá 3902A-A001 B vč rámečku | ks | 8 |  | 0 |  | 0 |  | 0 | 12 | 0 | 0 | 0 | 0 | 0 |  | Vlastní | Indiv | 0 | 0 |  | Práce | Běžná |  |  |  | POL1_7
|  | 8x1 : | [25 empty] | VV | 0
|  | 8 |  | 8 | [23 empty] | VV | 0
233 | 210-007 | Popisové štítky na kabely | kpl | 1 |  | 0 |  | 0 |  | 0 | 12 | 0 | 0 | 0 | 0 | 0 |  | Vlastní | Indiv | 0 | 0 |  | Specifikace | Běžná |  |  |  | POL3_0
234 | 341 11032.R | Kabel silový s Cu jádrem 750 V CYKY 3 C x 1,5 mm2 | m | 280 |  | 0 |  | 0 |  | 0 | 12 | 0 | 0 | 0 | 0 | 0 | SPCM | RTS 24/ II | Indiv | 0 | 0 |  | Specifikace | Běžná |  |  |  | POL3_0
|  | 8x35 : | [25 empty] | VV | 0
|  | 280 |  | 280 | [23 empty] | VV | 0
235 | 341 11033.R | Kabel silový s Cu jádrem 750 V CYKY-O 3 x 1,5 mm2 | m | 72 |  | 0 |  | 0 |  | 0 | 12 | 0 | 0 | 0 | 0 | 0 | SPCM | RTS 24/ II | Indiv | 0 | 0 |  | Specifikace | Běžná |  |  |  | POL3_0
|  | 8x9 : | [25 empty] | VV | 0
|  | 72 |  | 72 | [23 empty] | VV | 0
236 | 341 11038.R | Kabel silový s Cu jádrem 750 V CYKY 3 C x 2,5 mm2 | m | 280 |  | 0 |  | 0 |  | 0 | 12 | 0 | 0 | 0 | 0 | 0 | SPCM | RTS 24/ II | Indiv | 0 | 0 |  | Specifikace | Běžná |  |  |  | POL3_0
|  | 8x35 : | [25 empty] | VV | 0
|  | 280 |  | 280 | [23 empty] | VV | 0
237 | 341 11060.R | Kabel silový s Cu jádrem 750 V CYKY 4 x 1,5 mm2 | m | 48 |  | 0 |  | 0 |  | 0 | 12 | 0 | 0 | 0 | 0 | 0 | SPCM | RTS 24/ II | Indiv | 0 | 0 |  | Specifikace | Běžná |  |  |  | POL3_0
|  | 8x6 : | [25 empty] | VV | 0
|  | 48 |  | 48 | [23 empty] | VV | 0
238 | 34195KPL | Materiál pro elektroinstalaci (podružný elektroinstalační materiál) | kpl | 1 |  | 0 |  | 0 |  | 0 | 12 | 0 | 0 | 0 | 0 | 0 |  | Vlastní | Indiv | 0 | 0 |  | Specifikace | Běžná |  |  |  | POL3_0
239 | 345 35443.R | Strojek spínače seriového Tango 3559-A05345 řaz.5 | ks | 8 |  | 0 |  | 0 |  | 0 | 12 | 0 | 0 | 0 | 0 | 0 | SPCM | RTS 24/ II | Indiv | 0 | 0 |  | Specifikace | Běžná |  |  |  | POL3_0
|  | 8x1 : | [25 empty] | VV | 0
|  | 8 |  | 8 | [23 empty] | VV | 0
240 | 345 35444.R | Strojek spínače střídavého Tango 3559-A06345 řaz.6 | ks | 16 |  | 0 |  | 0 |  | 0 | 12 | 0 | 0 | 0 | 0 | 0 | SPCM | RTS 24/ II | Indiv | 0 | 0 |  | Specifikace | Běžná |  |  |  | POL3_0
|  | 8x2 : | [25 empty] | VV | 0
|  | 16 |  | 16 | [23 empty] | VV | 0
241 | 345 35449.R | Strojek spínače 1pólového Tango 3559-A91345 řaz.9 | ks | 8 |  | 0 |  | 0 |  | 0 | 12 | 0 | 0 | 0 | 0 | 0 |  | Vlastní | Indiv | 0 | 0 |  | Specifikace | Běžná |  |  |  | POL3_0
|  | 8x1 : | [25 empty] | VV | 0
|  | 8 |  | 8 | [23 empty] | VV | 0
242 | 345 36700.R | Rámeček pro spínače a zásuvky Tango 3901A-B10 | ks | 8 |  | 0 |  | 0 |  | 0 | 12 | 0 | 0 | 0 | 0 | 0 | SPCM | RTS 24/ II | Indiv | 0 | 0 |  | Specifikace | Běžná |  |  |  | POL3_0
|  | 8x1 : | [25 empty] | VV | 0
|  | 8 |  | 8 | [23 empty] | VV | 0
243 | 345 36700.R | Rámeček pro spínače a zásuvky Tango 3901A-B10 | ks | 8 |  | 0 |  | 0 |  | 0 | 12 | 0 | 0 | 0 | 0 | 0 | SPCM | RTS 24/ II | Indiv | 0 | 0 |  | Specifikace | Běžná |  |  |  | POL3_0
|  | 8x1 : | [25 empty] | VV | 0
|  | 8 |  | 8 | [23 empty] | VV | 0
244 | 345 36700.R | Rámeček pro spínače a zásuvky Tango 3901A-B10 | ks | 24 |  | 0 |  | 0 |  | 0 | 12 | 0 | 0 | 0 | 0 | 0 | SPCM | RTS 24/ II | Indiv | 0 | 0 |  | Specifikace | Běžná |  |  |  | POL3_0
|  | 8x3 : | [25 empty] | VV | 0
|  | 24 |  | 24 | [23 empty] | VV | 0
245 | 345 36700.R | Rámeček pro spínače a zásuvky Tango 3901A-B10 | ks | 16 |  | 0 |  | 0 |  | 0 | 12 | 0 | 0 | 0 | 0 | 0 | SPCM | RTS 24/ II | Indiv | 0 | 0 |  | Specifikace | Běžná |  |  |  | POL3_0
|  | 8x2 : | [25 empty] | VV | 0
|  | 16 |  | 16 | [23 empty] | VV | 0
246 | 345 51615.R | Zásuvka Tango 5519A-A02397 | ks | 24 |  | 0 |  | 0 |  | 0 | 12 | 0 | 0 | 0 | 0 | 0 | SPCM | RTS 24/ II | Indiv | 0 | 0 |  | Specifikace | Běžná |  |  |  | POL3_0
|  | 8x3 : | [25 empty] | VV | 0
|  | 24 |  | 24 | [23 empty] | VV | 0
247 | 345 51622.R | Zásuvka dvojnásobná Tango 5513A-C02357 | ks | 8 |  | 0 |  | 0 |  | 0 | 12 | 0 | 0 | 0 | 0 | 0 | SPCM | RTS 24/ II | Indiv | 0 | 0 |  | Specifikace | Běžná |  |  |  | POL3_0
|  | 8x1 : | [25 empty] | VV | 0
|  | 8 |  | 8 | [23 empty] | VV | 0
248 | 345 7-1159.5.R | Trubka elektroinst. ohebná Monoflex 1450 | m | 90 |  | 0 |  | 0 |  | 0 | 12 | 0 | 0 | 0 | 0 | 0 | SPCM | RTS 24/ II | Indiv | 0 | 0 |  | Specifikace | Běžná |  |  |  | POL3_0
|  | 30+30+30 : | [25 empty] | VV | 0
|  | 90 |  | 90 | [23 empty] | VV | 0
249 | 345 71431.R | Krabice elektroinstalační plastová 8118 | ks | 8 |  | 0 |  | 0 |  | 0 | 12 | 0 | 0 | 0 | 0 | 0 | SPCM | RTS 24/ II | Indiv | 0 | 0 |  | Specifikace | Běžná |  |  |  | POL3_0
|  | 8x1 : | [25 empty] | VV | 0
|  | 8 |  | 8 | [23 empty] | VV | 0
250 | 345 7-1516.5.R | Krabice přístrojová hluboká KPR 68 | ks | 8 |  | 0 |  | 0 |  | 0 | 12 | 0 | 0 | 0 | 0 | 0 | SPCM | RTS 24/ II | Indiv | 0 | 0 |  | Specifikace | Běžná |  |  |  | POL3_0
|  | 8x1 : | [25 empty] | VV | 0
|  | 8 |  | 8 | [23 empty] | VV | 0
251 | 345 71518.R | Krabice univerzální z PH KU 68- 1901 | ks | 72 |  | 0 |  | 0 |  | 0 | 12 | 0 | 0 | 0 | 0 | 0 | SPCM | RTS 24/ II | Indiv | 0 | 0 |  | Specifikace | Běžná |  |  |  | POL3_0
|  | 8x9 : | [25 empty] | VV | 0
|  | 72 |  | 72 | [23 empty] | VV | 0
252 | 34535913 | Spínač časový, CS3-16 multifunkční | ks | 8 |  | 0 |  | 0 |  | 0 | 12 | 0 | 0 | 0 | 0 | 0 |  | Vlastní | Indiv | 0 | 0 |  | Specifikace | Běžná |  |  |  | POL3_0
|  | 8x1 : | [25 empty] | VV | 0
|  | 8 |  | 8 | [23 empty] | VV | 0
253 | 3475589 | Termostat prostorový RAYCHEM R-TE-Analogový | ks | 8 |  | 0 |  | 0 |  | 0 | 12 | 0 | 0 | 0 | 0 | 0 |  | Vlastní | Indiv | 0 | 0 |  | Specifikace | Běžná |  |  |  | POL3_0
|  | 8x1 : | [25 empty] | VV | 0
|  | 8 |  | 8 | [23 empty] | VV | 0
254 | 357 1-6165.2.R | Rozvodnice plastová RZG-Z-1S14 | ks | 8 |  | 0 |  | 0 |  | 0 | 12 | 0 | 0 | 0 | 0 | 0 | SPCM | RTS 24/ II | Indiv | 0 | 0 |  | Specifikace | Běžná |  |  |  | POL3_0
|  | 8x1 : | [25 empty] | VV | 0
|  | 8 |  | 8 | [23 empty] | VV | 0
255 | 358 22001013.R | Jistič do 80 A 1 pól. charakteristika B, LTN-10B-1 | ks | 24 |  | 0 |  | 0 |  | 0 | 12 | 0 | 0 | 0 | 0 | 0 | SPCM | RTS 24/ II | Indiv | 0 | 0 |  | Specifikace | Běžná |  |  |  | POL3_0
|  | 8x3 : | [25 empty] | VV | 0
|  | 24 |  | 24 | [23 empty] | VV | 0
256 | 358 22001015.R | Jistič do 80 A 1 pól. charakteristika B, LTN-16B-1 | ks | 24 |  | 0 |  | 0 |  | 0 | 12 | 0 | 0 | 0 | 0 | 0 | SPCM | RTS 24/ II | Indiv | 0 | 0 |  | Specifikace | Běžná |  |  |  | POL3_0
|  | 8x3 : | [25 empty] | VV | 0
|  | 24 |  | 24 | [23 empty] | VV | 0
257 | 35822001045 | Spínač páčkový MSO-32-1, 32A 1P | ks | 8 |  | 0 |  | 0 |  | 0 | 12 | 0 | 0 | 0 | 0 | 0 |  | Vlastní | Indiv | 0 | 0 |  | Specifikace | Běžná |  |  |  | POL3_0
|  | 8x1 : | [25 empty] | VV | 0
|  | 8 |  | 8 | [23 empty] | VV | 0
258 | 35822001048 | Chránič proudový LFN-25-2-030AC, 10KA | ks | 8 |  | 0 |  | 0 |  | 0 | 12 | 0 | 0 | 0 | 0 | 0 |  | Vlastní | Indiv | 0 | 0 |  | Specifikace | Běžná |  |  |  | POL3_0
|  | 8x1 : | [25 empty] | VV | 0
|  | 8 |  | 8 | [23 empty] | VV | 0
259 | 35822001099 | Montážní materiál (svorky, šrouby, atd…) | kpl | 8 |  | 0 |  | 0 |  | 0 | 12 | 0 | 0 | 0 | 0 | 0 |  | Vlastní | Indiv | 0 | 0 |  | Specifikace | Běžná |  |  |  | POL3_0
|  | 8x1 : | [25 empty] | VV | 0
|  | 8 |  | 8 | [23 empty] | VV | 0
Díl: | M21.S | Elektroinstalace - stavební přípomoci |  |  |  | 0 |  | 0 |  | 0 |  | 0 |  | 0 |  | 0 |  |  |  |  | 0 | [6 empty] | DIL
260 | 612403380R00 | Hrubá výplň rýh ve stěnách do 3x3 cm maltou ze SMS | m | 560 |  | 0 |  | 0 |  | 0 | 12 | 0 | 0 | 0 | 0 | 0 |  | RTS 24/ II | Indiv | 0 | 0 |  | Práce | Běžná |  |  |  | POL1_1
261 | 973031616R00 | Vysekání kapes zeď cih. špalíky, krabice 10x10x5cm | kus | 48 |  | 0 |  | 0 |  | 0 | 12 | 0 | 0 | 0 | 0 | 0 |  | RTS 24/ II | Indiv | 0 | 0 |  | Práce | Běžná |  |  |  | POL1_1
262 | 974031121R00 | Vysekání rýh ve zdi cihelné 3 x 3 cm | m | 560 |  | 0 |  | 0 |  | 0 | 12 | 0 | 0 | 0 | 0 | 0 |  | RTS 24/ II | Indiv | 0 | 0 |  | Práce | Běžná |  |  |  | POL1_1
Díl: | M21s | Svítidla |  |  |  | 0 |  | 0 |  | 0 |  | 0 |  | 0 |  | 0 |  |  |  |  | 0 | [6 empty] | DIL
263 | 210201511R00 | Svítidlo LED bytové stropní přisazené | ks | 8 |  | 0 |  | 0 |  | 0 | 12 | 0 | 0 | 0 | 0 | 0 |  | RTS 24/ II | Indiv | 0 | 0 |  | Práce | Běžná |  |  |  | POL1_9
|  | 8x1 : | [25 empty] | VV | 0
|  | 8 |  | 8 | [23 empty] | VV | 0
264 | 210201511R00 | Svítidlo LED bytové stropní přisazené | ks | 16 |  | 0 |  | 0 |  | 0 | 12 | 0 | 0 | 0 | 0 | 0 |  | RTS 24/ II | Indiv | 0 | 0 |  | Práce | Běžná |  |  |  | POL1_9
|  | 8x2 : | [25 empty] | VV | 0
|  | 16 |  | 16 | [23 empty] | VV | 0
265 | 210201511R00 | Svítidlo LED bytové stropní přisazené | ks | 2 |  | 0 |  | 0 |  | 0 | 12 | 0 | 0 | 0 | 0 | 0 |  | RTS 24/ II | Indiv | 0 | 0 |  | Práce | Běžná |  |  |  | POL1_9
|  | 1x2 : | [25 empty] | VV | 0
|  | 2 |  | 2 | [23 empty] | VV | 0
266 | 3475599.1 | Svítidlo LED bytové stropní přisazené 20W 4000K 2500LM IP20 | ks | 8 |  | 0 |  | 0 |  | 0 | 12 | 0 | 0 | 0 | 0 | 0 |  | Vlastní | Indiv | 0 | 0 |  | Práce | Běžná |  |  |  | POL1_9
|  | 8x1 : | [25 empty] | VV | 0
|  | 8 |  | 8 | [23 empty] | VV | 0
267 | 3475599.2 | Svítidlo stropní LED 20W 2300LM 4000K IP20, hranaté | ks | 2 |  | 0 |  | 0 |  | 0 | 12 | 0 | 0 | 0 | 0 | 0 |  | Vlastní | Indiv | 0 | 0 |  | Práce | Běžná |  |  |  | POL1_9
|  | 1x2 : | [25 empty] | VV | 0
|  | 2 |  | 2 | [23 empty] | VV | 0
268 | 3475599 | Svítidlo LED stropní/nástěnné 18W 4000K 1480LM IP44 | ks | 16 |  | 0 |  | 0 |  | 0 | 12 | 0 | 0 | 0 | 0 | 0 |  | Vlastní | Indiv | 0 | 0 |  | Specifikace | Běžná |  |  |  | POL3_0
|  | 8x2 : | [25 empty] | VV | 0
|  | 16 |  | 16 | [23 empty] | VV | 0
Díl: | D96 | Přesuny suti a vybouraných hmot |  |  |  | 0 |  | 0 |  | 0 |  | 0 |  | 0 |  | 0 |  |  |  |  | 89.56 | [6 empty] | DIL
269 | 979011331R00 | Svislá doprava suti a vybouraných hmot shozem pronájem shozu | den | 52 |  | 0 |  | 0 |  | 0 | 12 | 0 | 0 | 0 | 0 | 0 | 801-3 | RTS 24/ II | RTS 23/ II | 0 | 0 |  | Práce | Běžná |  |  |  | POL1_
|  | Pronájem shozu (za metr) : | [25 empty] | VV | 0
|  | 1.NP. : 2,0*2 |  | 4 | [23 empty] | VV | 0
|  | 2.NP. : (2,0+3,0)*2 |  | 10 | [23 empty] | VV | 0
|  | 3.NP. : (2,0+3,0+3,0)*2 |  | 16 | [23 empty] | VV | 0
|  | 4.NP. : (2,0+3,0+3,0+3,0)*2 |  | 22 | [23 empty] | VV | 0
270 | 979011335R00 | Svislá doprava suti a vybouraných hmot shozem pronájem rukávu proti prachu dl.15 m | den | 8 |  | 0 |  | 0 |  | 0 | 12 | 0 | 0 | 0 | 0 | 0 | 801-3 | RTS 24/ II | RTS 23/ II | 0 | 0 |  | Práce | Běžná |  |  |  | POL1_
271 | 979011311R00 | Svislá doprava suti a vybouraných hmot shozem s naložením suti do shozu | t | 18.3353 |  | 0 |  | 0 |  | 0 | 12 | 0 | 0 | 0 | 0 | 0 | 801-3 | RTS 24/ II | RTS 23/ II | 0.55 | 10.08 |  | Přesun suti | Běžná |  |  |  | POL8_
272 | 979011321R00 | Svislá doprava suti a vybouraných hmot shozem montáž a demontáž shozu za prvé podlaží nad základním podlažím | kus | 4.5838 |  | 0 |  | 0 |  | 0 | 12 | 0 | 0 | 0 | 0 | 0 | 801-3 | RTS 24/ II | RTS 23/ II | 8.84 | 40.52 |  | Přesun suti | Běžná |  |  |  | POL8_
273 | 979011329R00 | Svislá doprava suti a vybouraných hmot shozem příplatek k ceně k montáže a demontáže shozu další podlaží | podlaž | 9.1676 |  | 0 |  | 0 |  | 0 | 12 | 0 | 0 | 0 | 0 | 0 | 801-3 | RTS 24/ II | RTS 23/ II | 0.535 | 4.9 |  | Přesun suti | Běžná |  |  |  | POL8_
274 | 979081111R00 | Odvoz suti a vybouraných hmot na skládku do 1 km | t | 18.3353 |  | 0 |  | 0 |  | 0 | 12 | 0 | 0 | 0 | 0 | 0 | 801-3 | RTS 24/ II | RTS 23/ II | 0.49 | 8.98 |  | Přesun suti | Běžná |  |  |  | POL8_
275 | 979081121R00 | Odvoz suti a vybouraných hmot na skládku příplatek za každý další 1 km | t | 165.0173 |  | 0 |  | 0 |  | 0 | 12 | 0 | 0 | 0 | 0 | 0 | 801-3 | RTS 24/ II | RTS 23/ II | 0 | 0 |  | Přesun suti | Běžná |  |  |  | POL8_
276 | 979082111R00 | Vnitrostaveništní doprava suti a vybouraných hmot do 10 m | t | 18.3353 |  | 0 |  | 0 |  | 0 | 12 | 0 | 0 | 0 | 0 | 0 | 801-3 | RTS 24/ II | RTS 23/ II | 0.942 | 17.27 |  | Přesun suti | Běžná |  |  |  | POL8_
277 | 979082121R00 | Vnitrostaveništní doprava suti a vybouraných hmot příplatek k ceně za každých dalších 5 m | t | 73.341 |  | 0 |  | 0 |  | 0 | 12 | 0 | 0 | 0 | 0 | 0 | 801-3 | RTS 24/ II | RTS 23/ II | 0.105 | 7.7 |  | Přesun suti | Běžná |  |  |  | POL8_
278 | 979990101R00 | Poplatek za uložení, směsi betonu a cihel, , skupina 17 01 01 a 17 01 02 z Katalogu odpadů | t | 18.3353 |  | 0 |  | 0 |  | 0 | 12 | 0 | 0 | 0 | 0 | 0 | 801-3 | RTS 23/ II | RTS 23/ II | 0 | 0 |  | Přesun suti | Běžná |  |  |  | POL8_
279 | 979093111R00 | Uložení suti na skládku bez zhutnění | t | 18.3353 |  | 0 |  | 0 |  | 0 | 12 | 0 | 0 | 0 | 0 | 0 | 800-6 | RTS 24/ II | RTS 23/ II | 0.006 | 0.11 |  | Přesun suti | Běžná |  |  |  | POL8_
|  | s hrubým urovnáním, | [25 empty] | SPI
[26 empty] | 12 | 21 | DPH
| Celkem |  |  |  |  | 0 | [19 empty] | 0 | 0 | SUM
END
Note on S6: Jedná se o informaci, zda se jedná o položku, která je do rozpočtu zadána z cenové soustavy RTS, nebo vlastní.
Note on T6: Jedná se o název CÚ, která je zadána u položky rozpočtu

## SO 02 SO02.11 Pol
Položkový soupis prací a dodávek | [27 empty] | #TypZaznamu#
S: | 245Z075 | CSS Tišnov - 3.část | [25 empty] | STA
O: | SO 02 | Objekt A2 | [22 empty] | STA |  |  | OBJ
R: | SO02.11 | Etapa XI. | [25 empty] | ROZ
P.č. | Číslo položky | Název položky | MJ | Množství | Cena / MJ | Celkem | Dodávka | Dodávka celk. | Montáž | Montáž celk. | DPH | Cena s DPH | Hmotnost / MJ | Hmotnost celk.(t) | Dem. hmotnost / MJ | Dem. hmotnost celk.(t) | Ceník | Cen. soustava / platnost | Cenová úroveň | Nhod / MJ | Nhod celk. | Dodavatel | Typ položky | Stav položky
Díl: | 34 | Stěny a příčky |  |  |  | 0 |  | 0 |  | 0 |  | 0 |  | 5.13 |  | 0 |  |  |  |  | 36.78 | [6 empty] | DIL
1 | 310238211RT1 | Zazdívka otvorů o ploše přes 0,25 m2 do 1 m2 ve zdivu nadzákladovém cihlami pálenými pro jakoukoliv maltu vápenocementovou, Prvek zdicí pálený funkce: cihla plná; dl = 290 mm; š = 140 mm; v = 65 mm; fb = 20,0 N/mm2 | m3 | 0.05363 |  | 0 |  | 0 |  | 0 | 12 | 0 | 1.6284 | 0.09 | 0 | 0 | 801-4 | RTS 24/ II | RTS 24/ II | 4.89 | 0.26 |  | Práce | Běžná |  |  |  | POL1_
|  | včetně pomocného pracovního lešení | [25 empty] | SPI
|  | zazdívka po hydrantu : 0,65*0,55*0,15 |  | 0.05363 | [23 empty] | VV | 0
2 | 340271510R00 | Zazdívka otvorů příček z pórobetonových tvárnic plochy od 0,25 m2 do 1 m2, tloušťka zdiva 100 mm | m3 | 0.294 |  | 0 |  | 0 |  | 0 | 12 | 0 | 0.76182 | 0.22 | 0 | 0 | 801-4 | RTS 24/ II | RTS 24/ II | 4.0389 | 1.19 |  | Práce | Běžná |  |  |  | POL1_
|  | včetně pomocného pracovního lešení | [25 empty] | SPI
|  | SÚ4 : 1,8*0,5*0,1*4 |  | 0.36 | [23 empty] | VV | 0
|  | -0,06600 |  | -0.066 | [23 empty] | VV | 0
3 | 340271610R00 | Zazdívka otvorů příček z pórobetonových tvárnic plochy od 1 m2 do 4 m2, tloušťka zdiva 100 mm | m3 | 5.556 |  | 0 |  | 0 |  | 0 | 12 | 0 | 0.76182 | 4.23 | 0 | 0 | 801-4 | RTS 24/ II | RTS 24/ II | 3.0819 | 17.12 |  | Práce | Běžná |  |  |  | POL1_
|  | včetně pomocného pracovního lešení | [25 empty] | SPI
|  | SÚ10 : 2,65*(1,3+0,25*2)*0,1*4 |  | 1.908 | [23 empty] | VV | 0
|  | -0,5*0,5*0,1*4 |  | -0.1 | [23 empty] | VV | 0
|  | 3,0*(0,75+0,7)*0,1*5 |  | 2.175 | [23 empty] | VV | 0
|  | 3,0*(1,4+0,85)*0,1*4 |  | 2.7 | [23 empty] | VV | 0
|  | -1,12700 |  | -1.127 | [23 empty] | VV | 0
4 | 342668111R00 | Těsnění styku příčky se stávající stěnou PU pěnou | m | 9.6 |  | 0 |  | 0 |  | 0 | 12 | 0 | 8e-05 | 0 | 0 | 0 | 801-4 | RTS 24/ II | RTS 24/ II | 0.18 | 1.73 |  | Práce | Běžná |  |  |  | POL1_
|  | SÚ10 : (0,7+0,25)*4 |  | 3.8 | [23 empty] | VV | 0
|  | (1,4+0,85)*4 |  | 9 | [23 empty] | VV | 0
|  | -3,20000 |  | -3.2 | [23 empty] | VV | 0
5 | 342948111R00 | Kotvení příček ke konstrukci kotvami na hmoždinky | m | 40.6 |  | 0 |  | 0 |  | 0 | 12 | 0 | 0.00102 | 0.04 | 0 | 0 | 801-1 | RTS 24/ II | RTS 24/ II | 0.223 | 9.05 |  | Práce | Běžná |  |  |  | POL1_
|  | Včetně dodávky kotev a spojovacího materiálu. | [25 empty] | SPI
|  | SÚ10 : 2,65*2*4 |  | 21.2 | [23 empty] | VV | 0
|  | 3,0*2*5 |  | 30 | [23 empty] | VV | 0
|  | -10,60000 |  | -10.6 | [23 empty] | VV | 0
6 | 346244312R00 | Obezdívka van a WC modulů z pórobetonu tloušťky 75 mm | m2 | 9.796 |  | 0 |  | 0 |  | 0 | 12 | 0 | 0.05575 | 0.55 | 0 | 0 | 801-1 | RTS 24/ II | RTS 24/ II | 0.758 | 7.43 |  | Práce | Běžná |  |  |  | POL1_
|  | SÚ9 : 0,62*(1,6+0,75+1,6)*4 |  | 9.796 | [23 empty] | VV | 0
Díl: | 4 | Vodorovné konstrukce |  |  |  | 0 |  | 0 |  | 0 |  | 0 |  | 1.12 |  | 0 |  |  |  |  | 8.99 | [6 empty] | DIL
7 | 411388531R00 | Zabetonování otvorů do 1 m2 ve stropech železobetonových, tvárnicových a prefabrikátových | m3 | 0.41625 |  | 0 |  | 0 |  | 0 | 12 | 0 | 2.6975 | 1.12 | 0 | 0 | 801-4 | RTS 24/ II | RTS 24/ II | 21.586 | 8.99 |  | Práce | Běžná |  |  |  | POL1_
|  | včetně bednění, odbednění a výztuže (s dodáním hmot), z pomocného pracovního lešení o výšce podlahy do 1900 mm a pro zatížení do 1,5 kPa, | [25 empty] | SPI |  | včetně bednění, odbednění a výztuže (s dodáním hmot), z pomocného pracovního lešení o výšce podlahy do 1900 mm a pro zatížení do 1,5 kPa,
|  | SÚ7- koupelna : 0,15*2*0,15 |  | 0.045 | [23 empty] | VV | 0
|  | prádelna : 0,225*2*0,15 |  | 0.0675 | [23 empty] | VV | 0
|  | denní místnost : 0,315*2*0,15 |  | 0.0945 | [23 empty] | VV | 0
|  | 0,36*2*0,15 |  | 0.108 | [23 empty] | VV | 0
|  | byty : 0,3375*2*0,15 |  | 0.10125 | [23 empty] | VV | 0
Díl: | 61 | Úpravy povrchů vnitřní |  |  |  | 0 |  | 0 |  | 0 |  | 0 |  | 25.59 |  | 0 |  |  |  |  | 639.95 | [6 empty] | DIL
8 | 601011141RT1 | Omítka stropů a podhledů z hotových směsí vrstva štuková, vápenná, , tloušťka vrstvy 2 mm, | m2 | 176.6958 |  | 0 |  | 0 |  | 0 | 12 | 0 | 0.00307 | 0.54 | 0 | 0 | 801-1 | RTS 24/ II | RTS 24/ II | 0.31 | 54.78 |  | Práce | Běžná |  |  |  | POL1_
|  | po jednotlivých vrstvách | [25 empty] | SPI
|  | Včetně pomocného lešení. | [25 empty] | POP
|  | SÚ6 : | [25 empty] | VV | 0
|  | 1-4.NP. - (2x4 = 8 předsíní) : (0,85*0,55+1,95*1,2)*8 |  | 22.46 | [23 empty] | VV | 0
|  | 1-4.NP. - (2x4 = 8 koupelen) : (1,68*0,85+1,95*0,75+1,5*0,45+0,45*0,45/2)*8 |  | 29.334 | [23 empty] | VV | 0
|  | 01 koupelna : 11,55*4 |  | 46.2 | [23 empty] | VV | 0
|  | 02 předsíň : 1,75*1,25*4 |  | 8.75 | [23 empty] | VV | 0
|  | 03 WC : 1,56*1,4*4 |  | 8.736 | [23 empty] | VV | 0
|  | 04 prádelna : 3,85*2,95*4 |  | 45.43 | [23 empty] | VV | 0
|  | WC společ. míst. : 7,42*4 |  | 29.68 | [23 empty] | VV | 0
|  | -13,89425 |  | -13.8942 | [23 empty] | VV | 0
9 | 601011193R00 | Omítka stropů a podhledů z hotových směsí doplňkové práce podkladní nátěr stropů pod tenkovrstvé omítky | m2 | 176.6958 |  | 0 |  | 0 |  | 0 | 12 | 0 | 0.00032 | 0.06 | 0 | 0 | 801-1 | RTS 24/ II | RTS 24/ II | 0.089 | 15.73 |  | Práce | Běžná |  |  |  | POL1_
|  | po jednotlivých vrstvách | [25 empty] | SPI
|  | Odkaz na mn. položky pořadí 8 : 176,69575 |  | 176.6958 | [23 empty] | VV | 5
10 | 602011141RT1 | Omítka stěn z hotových směsí vrstva štuková, vápenná, , tloušťka vrstvy 2 mm, | m2 | 323.8 |  | 0 |  | 0 |  | 0 | 12 | 0 | 0.0025 | 0.81 | 0 | 0 | 801-1 | RTS 24/ II | RTS 24/ II | 0.24 | 77.71 |  | Práce | Běžná |  |  |  | POL1_
|  | po jednotlivých vrstvách | [25 empty] | SPI
|  | SÚ6 : | [25 empty] | VV | 0
|  | 1-4.NP. - (2x4 = 8 předsíní) : 2,65*(0,85+1,7+1,95+1,2+1,15+0,55)*8-2,02*0,95*3*8 |  | 110.824 | [23 empty] | VV | 0
|  | 1-4.NP. - (2x4 = 8 koupelen) : 0,65*(1,68+0,85+0,25+0,75+0,6+1,5+1,95)*8 |  | 39.416 | [23 empty] | VV | 0
|  | 01 koupelna : (1,0*(2,67+2,61+2,95+1,2+0,15+0,3+0,27+0,55+0,15+0,3+0,15+0,45+0,95+0,25+0,9+0,25+1,1+0,35*4))*4 |  | 66.4 | [23 empty] | VV | 0
|  | 02 předsíň : (1,0*(1,75+1,25)*2)*4 |  | 24 | [23 empty] | VV | 0
|  | 03 WC : (1,0*(1,56+1,4)*2)*4 |  | 23.68 | [23 empty] | VV | 0
|  | 04 prádelna : (1,0*(3,85+2,95)*2)*4 |  | 54.4 | [23 empty] | VV | 0
|  | WC-společ. místnost : 0,65*(5,6*2+5*2)*4 |  | 55.12 | [23 empty] | VV | 0
|  | -50,04000 |  | -50.04 | [23 empty] | VV | 0
11 | 602011141RT3 | Omítka stěn z hotových směsí vrstva štuková, vápenná, , tloušťka vrstvy 4 mm, | m2 | 35.825 |  | 0 |  | 0 |  | 0 | 12 | 0 | 0.0049 | 0.18 | 0 | 0 | 801-1 | RTS 24/ II | RTS 24/ II | 0.25 | 8.96 |  | Práce | Běžná |  |  |  | POL1_
|  | po jednotlivých vrstvách | [25 empty] | SPI
|  | SÚ4 : 1,8*0,5*4 |  | 3.6 | [23 empty] | VV | 0
|  | SÚ10 : 0,65*(0,7+0,25)*4 |  | 2.47 | [23 empty] | VV | 0
|  | 1,0*(0,75+0,7)*4 |  | 5.8 | [23 empty] | VV | 0
|  | 3,0*(1,4+0,85)*4 |  | 27 | [23 empty] | VV | 0
|  | -3,04500 |  | -3.045 | [23 empty] | VV | 0
12 | 602011193R00 | Jádrová omítka podkladní nátěr pod tenkovrstvé omítky | m2 | 359.625 |  | 0 |  | 0 |  | 0 | 12 | 0 | 0.00032 | 0.12 | 0 | 0 | 801-1 | RTS 24/ II | RTS 24/ II | 0.07 | 25.17 |  | Práce | Běžná |  |  |  | POL1_
|  | Odkaz na mn. položky pořadí 10 : 323,80000 |  | 323.8 | [23 empty] | VV | 5
|  | Odkaz na mn. položky pořadí 11 : 35,82500 |  | 35.825 | [23 empty] | VV | 5
13 | 602016191R00 | Jádrová omítka penetrační nátěr stěn akrylátový, Hmota nátěrová typ: penetrace | m2 | 63.691 |  | 0 |  | 0 |  | 0 | 12 | 0 | 0.0003 | 0.02 | 0 | 0 | 801-1 | RTS 24/ II | RTS 24/ II | 0.07 | 4.46 |  | Práce | Běžná |  |  |  | POL1_
|  | zazdívky pórobeton : | [25 empty] | VV | 0
|  | SÚ4 : 1,8*0,5*4 |  | 3.6 | [23 empty] | VV | 0
|  | SÚ9 : 0,62*(1,6+0,75+1,6)*4 |  | 9.796 | [23 empty] | VV | 0
|  | SÚ10 : 2,65*(0,7+0,25)*4-0,5*0,5*4 |  | 9.07 | [23 empty] | VV | 0
|  | 3,0*(0,75+0,7)*5 |  | 21.75 | [23 empty] | VV | 0
|  | 3,0*(1,4+0,85)*4 |  | 27 | [23 empty] | VV | 0
|  | 2,65*0,8 |  | 2.12 | [23 empty] | VV | 0
|  | -9,64500 |  | -9.645 | [23 empty] | VV | 0
14 | 610991111R00 | Zakrývání výplní vnitřních otvorů, předmětů apod. fólií Pe 0,05-0,2 mm | m2 | 87.44 |  | 0 |  | 0 |  | 0 | 12 | 0 | 4e-05 | 0 | 0 | 0 | 801-1 | RTS 24/ II | RTS 24/ II | 0.078 | 6.82 |  | Práce | Běžná |  |  |  | POL1_
|  | které se zřizují před úpravami povrchu, a obalení osazených dveřních zárubní před znečištěním při úpravách povrchu nástřikem plastických maltovin včetně pozdějšího odkrytí, | [25 empty] | SPI |  | které se zřizují před úpravami povrchu, a obalení osazených dveřních zárubní před znečištěním při úpravách povrchu nástřikem plastických maltovin včetně pozdějšího odkrytí,
|  | koupelny : (1,8+0,9+0,9+2,75)*1,6*4 |  | 40.64 | [23 empty] | VV | 0
|  | chodba : 3*1,6*4 |  | 19.2 | [23 empty] | VV | 0
|  | dveře na chodbách : 2*2,7*2*4 |  | 43.2 | [23 empty] | VV | 0
|  | -15,60000 |  | -15.6 | [23 empty] | VV | 0
15 | 612409991RT2 | Začištění omítek kolem oken, dveří a obkladů apod. s použitím suché maltové směsi | m | 550.66 |  | 0 |  | 0 |  | 0 | 12 | 0 | 0.00238 | 1.31 | 0 | 0 | 801-4 | RTS 24/ II | RTS 24/ II | 0.18233 | 100.4 |  | Práce | Běžná |  |  |  | POL1_
|  | SÚ15 : 40*(2,05+0,95+2,05)*2 |  | 404 | [23 empty] | VV | 0
|  | ZP11 : 8*0,5*4 |  | 16 | [23 empty] | VV | 0
|  | SÚ1 - začištění kolem obkladů-koupelny : (1,68+0,85+0,25+0,75+0,6+1,5+1,95-0,95)*8 |  | 53.04 | [23 empty] | VV | 0
|  | SÚ4 - začištění kolem obkladů-chodby : (0,3+0,3)*4*4 |  | 9.6 | [23 empty] | VV | 0
|  | SÚ1 - 01 koupelna : (2,67+2,61+2,95+1,2+0,15+0,3+0,27+0,55+0,15+0,3+0,15+0,45+0,95+0,25+0,9+0,25+1,1+0,35*4)*4 |  | 66.4 | [23 empty] | VV | 0
|  | SÚ1 - 02 předsíň : (1,75+1,25)*2*4 |  | 24 | [23 empty] | VV | 0
|  | SÚ1 - 03 WC : (1,56+1,4)*2*4 |  | 23.68 | [23 empty] | VV | 0
|  | SÚ1 - 04 prádelna : (3,85+2,95)*2*4 |  | 54.4 | [23 empty] | VV | 0
|  | -100,46000 |  | -100.46 | [23 empty] | VV | 0
16 | 612421626R00 | Omítky vnitřní stěn vápenné nebo vápenocementové v podlaží i ve schodišti hladké | m2 | 458.4423 |  | 0 |  | 0 |  | 0 | 12 | 0 | 0.04414 | 20.24 | 0 | 0 | 801-1 | RTS 24/ II | RTS 24/ II | 0.6 | 275.07 |  | Práce | Běžná |  |  |  | POL1_
|  | SÚ1 - podrovnání pod obklady : | [25 empty] | VV | 0
|  | Odkaz na mn. položky pořadí 60 : 509,04480 |  | 509.0448 | [23 empty] | VV | 5
|  | Odkaz na mn. položky pořadí 57 : 50,96000*-1 |  | -50.96 | [23 empty] | VV | 5
|  | 0,65*0,55 |  | 0.3575 | [23 empty] | VV | 0
17 | 612425931RT2 | Omítka vápenná vnitřního ostění omítkou štukovou | m2 | 24.9975 |  | 0 |  | 0 |  | 0 | 12 | 0 | 0.03491 | 0.87 | 0 | 0 | 801-4 | RTS 24/ II | RTS 24/ II | 1.1842 | 29.6 |  | Práce | Běžná |  |  |  | POL1_
|  | okenního nebo dveřního, z pomocného pracovního lešení o výšce podlahy do 1900 mm a pro zatížení do 1,5 kPa, | [25 empty] | SPI |  | okenního nebo dveřního, z pomocného pracovního lešení o výšce podlahy do 1900 mm a pro zatížení do 1,5 kPa,
|  | SÚ15 : 16*(2,05+0,95+2,05)*0,15 |  | 12.12 | [23 empty] | VV | 0
|  | 16*(2,05+0,95+2,05)*0,15 |  | 12.12 | [23 empty] | VV | 0
|  | 8*(2,05+0,95+2,05)*0,15 |  | 6.06 | [23 empty] | VV | 0
|  | -5,30250 |  | -5.3025 | [23 empty] | VV | 0
18 | 612481211RT6 | Vyztužení povrchu vnitřních stěn sklotextilní síťovinou s dodávkou síťoviny a stěrkového tmelu | m2 | 63.691 |  | 0 |  | 0 |  | 0 | 12 | 0 | 0.00438 | 0.28 | 0 | 0 | 801-1 | RTS 24/ II | RTS 24/ II | 0.362 | 23.06 |  | Práce | Běžná |  |  |  | POL1_
|  | Odkaz na mn. položky pořadí 13 : 63,69100 |  | 63.691 | [23 empty] | VV | 5
19 | 784011221RT2 | Ostatní práce zakrytí předmětů, , včetně dodávky fólie tl. 0,04 mm | m2 | 87.44 |  | 0 |  | 0 |  | 0 | 12 | 0 | 1e-05 | 0 | 0 | 0 | 800-784 | RTS 24/ II | RTS 24/ II | 0.029 | 2.54 |  | Práce | Běžná |  |  |  | POL1_
|  | Odkaz na mn. položky pořadí 14 : 87,44000 |  | 87.44 | [23 empty] | VV | 5
20 | 602021140RT2 | Omítka stěn vyrovnávací ze suché směsi, ručně tloušťka vrstvy do 20 mm | m2 | 32.595 |  | 0 |  | 0 |  | 0 | 12 | 0 | 0.0356 | 1.16 | 0 | 0 |  | Vlastní | Indiv | 0.48 | 15.65 |  | Práce | Běžná |  |  |  | POL1_
|  | dodatečná vrstva na nerovné zdivo-byty : 8*2,05*2,65-(0,9*2) |  | 41.66 | [23 empty] | VV | 0
|  | -9,06500 |  | -9.065 | [23 empty] | VV | 0
Díl: | 63 | Podlahy a podlahové konstrukce |  |  |  | 0 |  | 0 |  | 0 |  | 0 |  | 15.57 |  | 0 |  |  |  |  | 47.73 | [6 empty] | DIL
21 | 631312141R00 | Doplnění mazanin betonem prostým rýh v dosavadních mazaninách | m3 | 0.045 |  | 0 |  | 0 |  | 0 | 12 | 0 | 2.5 | 0.11 | 0 | 0 | 801-4 | RTS 24/ II | RTS 24/ II | 5.33 | 0.24 |  | Práce | Běžná |  |  |  | POL1_
|  | prostým betonem (s dodáním hmot) bez potěru, | [25 empty] | SPI
|  | SÚ3 : 0,15*0,5*0,1*8 |  | 0.06 | [23 empty] | VV | 0
|  | -0,01500 |  | -0.015 | [23 empty] | VV | 0
22 | 631319151R00 | Příplatek za přehlazení povrchu tloušťka mazaniny do 80 mm | m3 | 8.0115 |  | 0 |  | 0 |  | 0 | 12 | 0 | 0 | 0 | 0 | 0 | 801-1 | RTS 24/ II | RTS 24/ II | 2.7 | 21.63 |  | Práce | Běžná |  |  |  | POL1_
|  | betonové mazaniny min. B 10 ocelovým hladítkem | [25 empty] | SPI
|  | Odkaz na mn. položky pořadí 23 : 8,01150 |  | 8.0115 | [23 empty] | VV | 5
23 | 631416211R00 | Mazanina betonová ze suché směsi tloušťky přes 50 do 80 mm pevnost v tlaku 25 MPa | m3 | 8.0115 |  | 0 |  | 0 |  | 0 | 12 | 0 | 1.919 | 15.37 | 0 | 0 | 801-1 | RTS 24/ II | RTS 24/ II | 3.213 | 25.74 |  | Práce | Běžná |  |  |  | POL1_
|  | Odkaz na mn. položky pořadí 47 : 8,01150 |  | 8.0115 | [23 empty] | VV | 5
24 | 631416212R00 | Mazanina betonová ze suché směsi tloušťky přes 80 do 120 mm pevnost v tlaku 25 MPa | m3 | 0.045 |  | 0 |  | 0 |  | 0 | 12 | 0 | 1.919 | 0.09 | 0 | 0 | 801-1 | RTS 24/ II | RTS 24/ II | 2.58 | 0.12 |  | Práce | Běžná |  |  |  | POL1_
|  | Odkaz na mn. položky pořadí 21 : 0,04500 |  | 0.045 | [23 empty] | VV | 5
Díl: | 64 | Výplně otvorů |  |  |  | 0 |  | 0 |  | 0 |  | 0 |  | 2.66 |  | 0 |  |  |  |  | 102.23 | [6 empty] | DIL
25 | 642944121R00 | Osazování ocelových zárubní dodatečně plochy do 2,5 m2 | kus | 27 |  | 0 |  | 0 |  | 0 | 12 | 0 | 0.05411 | 1.46 | 0 | 0 | 801-4 | RTS 24/ II | RTS 24/ II | 2.097 | 56.62 |  | Práce | Běžná |  |  |  | POL1_
|  | lisovaných nebo z úhelníků s vybetonováním prahu | [25 empty] | SPI
|  | Včetně pomocného pracovního lešení o výšce podlahy do 1900 mm a pro zatížení do 1,5 kPa. | [25 empty] | POP
|  | Odkaz na mn. položky pořadí 27 : 27,00000 |  | 27 | [23 empty] | VV | 5
26 | 642945121R00 | Osazení ocelových zárubní protipožárních jednokřídlových, zazděním, nebo zalitím betonovou zálivkou | kus | 14 |  | 0 |  | 0 |  | 0 | 12 | 0 | 0.0432 | 0.6 | 0 | 0 | 801-1 | RTS 24/ II | RTS 24/ II | 3.258 | 45.61 |  | Práce | Běžná |  |  |  | POL1_
|  | a protiplynových dveří bez nebo včetně dveřních křídel do vynechaného otvoru, s obetonováním , včetně manipulační dopravy, kotvení zárubně do zdiva např. s uklínováním, s případným přivařením k obnažené výztuži, se zalitím, resp. zabetonováním, včetně bednění. | [25 empty] | SPI |  | a protiplynových dveří bez nebo včetně dveřních křídel do vynechaného otvoru, s obetonováním , včetně manipulační dopravy, kotvení zárubně do zdiva např. s uklínováním, s případným přivařením k obnažené výztuži, se zalitím, resp. zabetonováním, včetně bednění.
|  | Odkaz na mn. položky pořadí 28 : 14,00000 |  | 14 | [23 empty] | VV | 5
27 | 5533301235R | Zárubeň kovová pro zdění; průchozí š. = 900 mm; průchozí v. = 1970 mm; tl. stěny = 125 mm; povrchová úprava: základní nátěr | kus | 27 |  | 0 |  | 0 |  | 0 | 12 | 0 | 0.0139 | 0.38 | 0 | 0 | SPCM | RTS 24/ II | RTS 22/ II | 0 | 0 |  | Specifikace | Běžná |  |  |  | POL3_
|  | T02 : 2*4 |  | 8 | [23 empty] | VV | 0
|  | 2*4 |  | 8 | [23 empty] | VV | 0
|  | 4*4 |  | 16 | [23 empty] | VV | 0
|  | -5,00000 |  | -5 | [23 empty] | VV | 0
28 | 5533301336R | Zárubeň kovová - polodrážková (klasická); pro přesné zdění; H' = 1 970 mm; B' = 900 mm; t = 150 mm; počet křídel: 1; materiál těsnění: PVC; typ závěsů: stavitelné; požární odolnost: E, I, W; 30 | kus | 14 |  | 0 |  | 0 |  | 0 | 12 | 0 | 0.016 | 0.22 | 0 | 0 | SPCM | RTS 24/ I | RTS 24/ I | 0 | 0 |  | Specifikace | Běžná |  |  |  | POL3_
|  | T01 : 2*4 |  | 8 | [23 empty] | VV | 0
|  | 2*4 |  | 8 | [23 empty] | VV | 0
|  | -2,00000 |  | -2 | [23 empty] | VV | 0
Díl: | 9 | Ostatní konstrukce, bourání |  |  |  | 0 |  | 0 |  | 0 |  | 0 |  | 2.32 |  | 2.03 |  |  |  |  | 85.58 | [6 empty] | DIL
29 | 612403385R00 | Hrubá výplň rýh ve stěnách, jakoukoliv maltou maltou ze suchých směsí 100 x 50 mm, Malta zdicí obyčejná (G); pojivo: vápenocementové; zrnitost do 4,0 mm; M 5 N/mm2 | m | 43 |  | 0 |  | 0 |  | 0 | 12 | 0 | 0.00866 | 0.37 | 0 | 0 | 801-4 | RTS 24/ II | RTS 24/ II | 0.186 | 8 |  | Práce | Běžná |  |  |  | POL1_
|  | jakékoliv šířky rýhy, | [25 empty] | SPI
|  | Odkaz na mn. položky pořadí 36 : 43,00000 |  | 43 | [23 empty] | VV | 5
30 | 612403387R00 | Hrubá výplň rýh ve stěnách, jakoukoliv maltou maltou ze suchých směsí 150 x 100 mm, Malta zdicí obyčejná (G); pojivo: vápenocementové; zrnitost do 4,0 mm; M 5 N/mm2 | m | 41 |  | 0 |  | 0 |  | 0 | 12 | 0 | 0.02599 | 1.07 | 0 | 0 | 801-4 | RTS 24/ II | RTS 24/ II | 0.269 | 11.03 |  | Práce | Modrá |  |  |  | POL1_
|  | jakékoliv šířky rýhy, | [25 empty] | SPI
|  | Odkaz na mn. položky pořadí 32 : 35,00000 |  | 35 | [23 empty] | VV | 5
|  | Odkaz na mn. položky pořadí 53 : 6,00000 |  | 6 | [23 empty] | VV | 5
31 | 612423531RT2 | Omítka rýh ve stěnách maltou vápennou štuková, o šířce rýhy do 150 mm, | m2 | 6.15 |  | 0 |  | 0 |  | 0 | 12 | 0 | 0.03829 | 0.24 | 0 | 0 | 801-4 | RTS 24/ II | RTS 24/ II | 1.8764 | 11.54 |  | Práce | Modrá |  |  |  | POL1_
|  | z pomocného pracovního lešení o výšce podlahy do 1900 mm a pro zatížení do 1,5 kPa, | [25 empty] | SPI
|  | Odkaz na mn. položky pořadí 32 : 35,00000*0,15 |  | 5.25 | [23 empty] | VV | 5
|  | 6*0,15 |  | 0.9 | [23 empty] | VV | 0
32 | 969011121R00 | Vybourání vodovodního, plynového a podobného vedení DN do 52 mm | m | 35 |  | 0 |  | 0 |  | 0 | 12 | 0 | 0.00038 | 0.01 | 0.013 | 0.46 | 801-3 | RTS 24/ II | RTS 24/ II | 0.107 | 3.75 |  | Práce | Modrá |  |  |  | POL1_
|  | včetně pomocného lešení o výšce podlahy do 1900 mm a pro zatížení do 1,5 kPa (150 kg/m2), | [25 empty] | SPI
|  | požární vodovod P3,P4 : 30,0+1,0*5 |  | 35 | [23 empty] | VV | 0
33 | 971033121R00 | Vybourání otvorů ve zdivu cihelném vrtání otvorů ve zdivu z jakýchkoliv cihel pálených průměru do 30 mm, do hloubky 150 mm | kus | 18 |  | 0 |  | 0 |  | 0 | 12 | 0 | 0 | 0 | 0.0002 | 0 | 801-3 | RTS 24/ II | RTS 24/ II | 0.045 | 0.81 |  | Práce | Běžná |  |  |  | POL1_
|  | základovém nebo nadzákladovém, | [25 empty] | SPI
|  | Včetně pomocného lešení o výšce podlahy do 1900 mm a pro zatížení do 1,5 kPa (150 kg/m2). | [25 empty] | POP
|  | 24,00000 |  | 24 | [23 empty] | VV | 0
|  | -6,00000 |  | -6 | [23 empty] | VV | 0
34 | 971033131R00 | Vybourání otvorů ve zdivu cihelném z jakýchkoliv cihel pálených na jakoukoliv maltu vápenou nebo vápenocementovou, průměr profilu do 60 mm, tloušťky do 150 mm | kus | 9 |  | 0 |  | 0 |  | 0 | 12 | 0 | 0 | 0 | 0.001 | 0.01 | 801-3 | RTS 24/ II | RTS 24/ II | 0.064 | 0.58 |  | Práce | Běžná |  |  |  | POL1_
|  | základovém nebo nadzákladovém, | [25 empty] | SPI
|  | 12,00000 |  | 12 | [23 empty] | VV | 0
|  | -3,00000 |  | -3 | [23 empty] | VV | 0
35 | 971033231R00 | Vybourání otvorů ve zdivu cihelném z jakýchkoliv cihel pálených na jakoukoliv maltu vápenou nebo vápenocementovou, plochy do 0,0225 m2, tloušťky do 150 mm | kus | 12 |  | 0 |  | 0 |  | 0 | 12 | 0 | 0 | 0 | 0.004 | 0.05 | 801-3 | RTS 24/ II | RTS 24/ II | 0.16 | 1.92 |  | Práce | Běžná |  |  |  | POL1_
|  | základovém nebo nadzákladovém, | [25 empty] | SPI
|  | 16,00000 |  | 16 | [23 empty] | VV | 0
|  | -4,00000 |  | -4 | [23 empty] | VV | 0
36 | 974031133R00 | Vysekání rýh v jakémkoliv zdivu cihelném v ploše do hloubky 50 mm, šířky do 100 mm | m | 43 |  | 0 |  | 0 |  | 0 | 12 | 0 | 0.00049 | 0.02 | 0.009 | 0.39 | 801-3 | RTS 24/ II | RTS 24/ II | 0.301 | 12.94 |  | Práce | Běžná |  |  |  | POL1_
|  | Včetně pomocného lešení o výšce podlahy do 1900 mm a pro zatížení do 1,5 kPa (150 kg/m2). | [25 empty] | POP
|  | Odkaz na mn. položky pořadí 89 : 72,00000*0,5 |  | 36 | [23 empty] | VV | 5
|  | Odkaz na mn. položky pořadí 90 : 14,00000*0,5 |  | 7 | [23 empty] | VV | 5
37 | 974031142R00 | Vysekání rýh v jakémkoliv zdivu cihelném v ploše do hloubky 70 mm, šířky do 70 mm | m | 68.5 |  | 0 |  | 0 |  | 0 | 12 | 0 | 0.00049 | 0.03 | 0.009 | 0.62 | 801-3 | RTS 24/ II | RTS 24/ II | 0.247 | 16.92 |  | Práce | Běžná |  |  |  | POL1_
|  | Včetně pomocného lešení o výšce podlahy do 1900 mm a pro zatížení do 1,5 kPa (150 kg/m2). | [25 empty] | POP
|  | Odkaz na mn. položky pořadí 104 : 25,50000 |  | 25.5 | [23 empty] | VV | 5
|  | Odkaz na mn. položky pořadí 105 : 43,00000 |  | 43 | [23 empty] | VV | 5
38 | 725220851R00 | Demontáž van včetně obezdívky | soubor | 4 |  | 0 |  | 0 |  | 0 | 12 | 0 | 0 | 0 | 0.125 | 0.5 | 800-721 | RTS 24/ II | RTS 24/ II | 1.15 | 4.6 |  | Práce | Běžná |  |  |  | POL1_
|  | SÚ9 : 1*4 |  | 4 | [23 empty] | VV | 0
39 | 612403384R03 | Hrubá výplň rýh ve stěnách do 7x7 cm maltou ze SMS | m | 68.5 |  | 0 |  | 0 |  | 0 | 12 | 0 | 0.00849 | 0.58 | 0 | 0 |  | Vlastní | Indiv | 0.197 | 13.49 |  | Práce | Běžná |  |  |  | POL1_
|  | Odkaz na mn. položky pořadí 37 : 68,50000 |  | 68.5 | [23 empty] | VV | 5
Díl: | 94 | Lešení a stavební výtahy |  |  |  | 0 |  | 0 |  | 0 |  | 0 |  | 0.11 |  | 0 |  |  |  |  | 16.46 | [6 empty] | DIL
40 | 941955001R00 | Lešení lehké pracovní pomocné pomocné, o výšce lešeňové podlahy do 1,2 m | m2 | 93 |  | 0 |  | 0 |  | 0 | 12 | 0 | 0.00121 | 0.11 | 0 | 0 | 800-3 | RTS 24/ II | RTS 24/ II | 0.177 | 16.46 |  | Práce | Běžná |  |  |  | POL1_
|  | 1-4.NP. : 6,0*8+2,0*7,5*4 |  | 108 | [23 empty] | VV | 0
|  | -15,00000 |  | -15 | [23 empty] | VV | 0
Díl: | 95 | Dokončovací konstrukce na pozemních stavbách |  |  |  | 0 |  | 0 |  | 0 |  | 0 |  | 0.21 |  | 0 |  |  |  |  | 70.57 | [6 empty] | DIL
41 | 952901111R00 | Vyčištění budov a ostatních objektů budov bytové nebo občanské výstavby - zametení a umytí podlah, dlažeb, obkladů, schodů v místnostech, chodbách a schodištích, vyčištění a umytí oken, dveří s rámy, zárubněmi, umytí a vyčištění jiných zasklených a natíraných ploch a zařizovacích předmětů před předáním do užívání světlá výška podlaží do 4 m | m2 | 180 |  | 0 |  | 0 |  | 0 | 12 | 0 | 4e-05 | 0.01 | 0 | 0 | 801-1 | RTS 24/ II | RTS 24/ II | 0.308 | 55.44 |  | Práce | Běžná |  |  |  | POL1_
|  | 1. - 4.NP. : 4,0*5,0*4 |  | 80 | [23 empty] | VV | 0
|  | Příplatek za četnost úklidu : 80*2 |  | 160 | [23 empty] | VV | 0
|  | -60,00000 |  | -60 | [23 empty] | VV | 0
42 | 952902110R00 | Čištění budov zametáním v místnostech, chodbách, na schodišti a na půdě | m2 | 540 |  | 0 |  | 0 |  | 0 | 12 | 0 | 0 | 0 | 0 | 0 | 801-4 | RTS 24/ II | RTS 24/ II | 0.015 | 8.1 |  | Práce | Běžná |  |  |  | POL1_
|  | Odkaz na mn. položky pořadí 41 : 180,00000*3 |  | 540 | [23 empty] | VV | 5
43 | 725989101R00 | Dvířka Montáž dvířek kovových i plastových | kus | 19 |  | 0 |  | 0 |  | 0 | 12 | 0 | 0 | 0 | 0 | 0 | 800-721 | RTS 24/ II | RTS 24/ II | 0.37 | 7.03 |  | Práce | Běžná |  |  |  | POL1_
|  | Odkaz na mn. položky pořadí 45 : 11,00000 |  | 11 | [23 empty] | VV | 5
|  | Odkaz na mn. položky pořadí 46 : 3,00000 |  | 3 | [23 empty] | VV | 5
|  | Odkaz na mn. položky pořadí 44 : 5,00000 |  | 5 | [23 empty] | VV | 5
44 | 55360263R1 | Revizní dvířka 300 x 300 protipožární EI30 TUR30 do stěny, atyp, kouřotěsná, celoplechová plech 1mm, otevírání na kličku | kus | 5 |  | 0 |  | 0 |  | 0 | 12 | 0 | 0.012 | 0.06 | 0 | 0 |  | Vlastní | Indiv | 0 | 0 |  | R-položka | Běžná |  |  |  | POL12_0
45 | 55360262R1 | Revizní dvířka požární, typ EI 30, S 200, 500 x 500 mm, jednokřídlá | kus | 11 |  | 0 |  | 0 |  | 0 | 12 | 0 | 0.009 | 0.1 | 0 | 0 |  | Vlastní | RTS 22/ II | 0 | 0 |  | Specifikace | Běžná |  |  |  | POL3_
|  | SÚ8/ZP12 : 3 |  | 3 | [23 empty] | VV | 0
|  | 9 |  | 9 | [23 empty] | VV | 0
|  | -1,00000 |  | -1 | [23 empty] | VV | 0
46 | 55360263R1 | Revizní dvířka požární, typ EI 30, S 200, 400 x 600 mm | kus | 3 |  | 0 |  | 0 |  | 0 | 12 | 0 | 0.012 | 0.04 | 0 | 0 |  | Vlastní | Indiv | 0 | 0 |  | Specifikace | Běžná |  |  |  | POL3_
|  | ZP11 : 4 |  | 4 | [23 empty] | VV | 0
|  | -1,00000 |  | -1 | [23 empty] | VV | 0
Díl: | 96 | Bourání konstrukcí |  |  |  | 0 |  | 0 |  | 0 |  | 0 |  | 0.13 |  | 70.54 |  |  |  |  | 444.28 | [6 empty] | DIL
47 | 965043331RT1 | Bourání podkladů pod dlažby nebo litých celistvých dlažeb a mazanin betonových s potěrem nebo teracem, tloušťky do 100 mm, plochy do 4 m2 | m3 | 8.0115 |  | 0 |  | 0 |  | 0 | 12 | 0 | 0 | 0 | 2.2 | 17.63 | 801-3 | RTS 24/ II | RTS 24/ II | 13.05 | 104.55 |  | Práce | Běžná |  |  |  | POL1_
|  | 1-4.NP. - (8x koupelna) : 3,51*8*0,05 |  | 1.404 | [23 empty] | VV | 0
|  | 4x společ. místnost : 7,42*4*0,05 |  | 1.484 | [23 empty] | VV | 0
|  | 4x společné koupelny a prádelny : 28,35*4*0,05 |  | 5.67 | [23 empty] | VV | 0
|  | -0,54650 |  | -0.5465 | [23 empty] | VV | 0
48 | 965048150R00 | Bourání podkladů pod dlažby nebo litých celistvých dlažeb a mazanin Dočištění povrchu po vybourání dlažeb do tmele, plochy do 50% | m2 | 131.1165 |  | 0 |  | 0 |  | 0 | 12 | 0 | 0 | 0 | 0.00175 | 0.23 | 801-3 | RTS 24/ II | RTS 24/ II | 0.165 | 21.63 |  | Práce | Běžná |  |  |  | POL1_
|  | Odkaz na mn. položky pořadí 49 : 131,11650 |  | 131.1165 | [23 empty] | VV | 5
49 | 965081713R00 | Bourání podlah z keramických dlaždic, tloušťky do 10 mm, plochy přes 1 m2 | m2 | 131.1165 |  | 0 |  | 0 |  | 0 | 12 | 0 | 0 | 0 | 0.02 | 2.62 | 801-3 | RTS 24/ II | RTS 24/ II | 0.147 | 19.27 |  | Práce | Běžná |  |  |  | POL1_
|  | bez podkladního lože, s jakoukoliv výplní spár | [25 empty] | SPI
|  | SÚ2A : | [25 empty] | VV | 0
|  | 1-4.NP. - (2x4 = 8 koupelen) : (1,68*0,85+1,95*0,75+1,5*0,45+0,45*0,45/2)*8 |  | 29.334 | [23 empty] | VV | 0
|  | SÚ1 - 01 koupelna : 11,55*4 |  | 46.2 | [23 empty] | VV | 0
|  | SÚ1 - 02 předsíň : 1,75*1,25*4 |  | 8.75 | [23 empty] | VV | 0
|  | SÚ1 - 03 WC : 1,56*1,4*4 |  | 8.736 | [23 empty] | VV | 0
|  | SÚ1 - 04 prádelna : 3,85*2,95*4 |  | 45.43 | [23 empty] | VV | 0
|  | 05 denní místnost : 7,42 |  | 7.42 | [23 empty] | VV | 0
|  | -14,75350 |  | -14.7535 | [23 empty] | VV | 0
50 | 968061125R00 | Vyvěšení nebo zavěšení dřevěných křídel dveří, plochy do 2 m2 | kus | 44 |  | 0 |  | 0 |  | 0 | 12 | 0 | 0 | 0 | 0 | 0 | 801-3 | RTS 24/ II | RTS 24/ II | 0.05 | 2.2 |  | Práce | Běžná |  |  |  | POL1_
|  | oken, dveří a vrat, s uložením a opětovným zavěšením po provedení stavebních změn, | [25 empty] | SPI
|  | SÚ4 : 4 |  | 4 | [23 empty] | VV | 0
|  | SÚ15 : (2+2)*4 |  | 16 | [23 empty] | VV | 0
|  | 4*4 |  | 16 | [23 empty] | VV | 0
|  | 4*4 |  | 16 | [23 empty] | VV | 0
|  | -8,00000 |  | -8 | [23 empty] | VV | 0
51 | 968062244R00 | Vybourání dřevěných rámů oken jednoduchých, plochy do 1 m2 | m2 | 2.403 |  | 0 |  | 0 |  | 0 | 12 | 0 | 0.00219 | 0.01 | 0.041 | 0.1 | 801-3 | RTS 24/ II | RTS 24/ II | 0.52 | 1.25 |  | Práce | Běžná |  |  |  | POL1_
|  | včetně pomocného lešení o výšce podlahy do 1900 mm a pro zatížení do 1,5 kPa (150 kg/m2), | [25 empty] | SPI
|  | SÚ4 : 1,78*0,45*4 |  | 3.204 | [23 empty] | VV | 0
|  | -0,80100 |  | -0.801 | [23 empty] | VV | 0
52 | 968072455R00 | Vybourání a vyjmutí kovových rámů a rolet rámů, včetně pomocného lešení o výšce podlahy do 1900 mm a pro zatížení do 1,5 kPa (150 kg/m2) dveřních zárubní, plochy do 2 m2 | m2 | 77.9 |  | 0 |  | 0 |  | 0 | 12 | 0 | 0.00117 | 0.09 | 0.076 | 5.92 | 801-3 | RTS 24/ II | RTS 24/ II | 0.939 | 73.15 |  | Práce | Běžná |  |  |  | POL1_
|  | SÚ15 : 2,05*0,95*4*4 |  | 31.16 | [23 empty] | VV | 0
|  | 2,05*0,95*4*4 |  | 31.16 | [23 empty] | VV | 0
|  | 2,05*0,95*4*4 |  | 31.16 | [23 empty] | VV | 0
|  | -15,58000 |  | -15.58 | [23 empty] | VV | 0
53 | 969021111R00 | Vybourání kanalizačního potrubí DN do 100 mm | m | 6 |  | 0 |  | 0 |  | 0 | 12 | 0 | 0.00059 | 0 | 0.037 | 0.22 | 801-3 | RTS 24/ II | RTS 24/ II | 0.443 | 2.66 |  | Práce | Běžná |  |  |  | POL1_
|  | včetně pomocného lešení o výšce podlahy do 1900 mm a pro zatížení do 1,5 kPa (150 kg/m2), | [25 empty] | SPI
|  | 6,00000 |  | 6 | [23 empty] | VV | 0
54 | 970231100R00 | Řezání cihelného zdiva hloubka řezu 100 mm | m | 21.61 |  | 0 |  | 0 |  | 0 | 12 | 0 | 0 | 0 | 0.00046 | 0.01 | 801-3 | RTS 24/ II | RTS 24/ II | 0.81 | 17.5 |  | Práce | Běžná |  |  |  | POL1_
|  | SÚ4 : (1,78+0,45)*2*4 |  | 17.84 | [23 empty] | VV | 0
|  | SÚ8 : 0,5*4*4 |  | 8 | [23 empty] | VV | 0
|  | -4,23000 |  | -4.23 | [23 empty] | VV | 0
55 | 971033531R00 | Vybourání otvorů ve zdivu cihelném z jakýchkoliv cihel pálených na jakoukoliv maltu vápenou nebo vápenocementovou, plochy do 1 m2, tloušťky do 150 mm | m2 | 0.36 |  | 0 |  | 0 |  | 0 | 12 | 0 | 0.00165 | 0 | 0.27 | 0.1 | 801-3 | RTS 24/ II | RTS 24/ II | 0.705 | 0.25 |  | Práce | Běžná |  |  |  | POL1_
|  | základovém nebo nadzákladovém, | [25 empty] | SPI
|  | Včetně pomocného lešení o výšce podlahy do 1900 mm a pro zatížení do 1,5 kPa (150 kg/m2). | [25 empty] | POP
56 | 971038421R00 | Vybourání otvorů ve zdivu cihelném z dutých tvárnic nebo příčkovek plochy do 0,25 m2, tloušťky do 100 mm | kus | 1 |  | 0 |  | 0 |  | 0 | 12 | 0 | 0.00034 | 0 | 0.028 | 0.03 | 801-3 | RTS 24/ II | RTS 24/ II | 0.197 | 0.2 |  | Práce | Běžná |  |  |  | POL1_
|  | základovém nebo nadzákladovém, | [25 empty] | SPI
|  | Včetně pomocného lešení o výšce podlahy do 1900 mm a pro zatížení do 1,5 kPa (150 kg/m2). | [25 empty] | POP
|  | SÚ8 : 1 |  | 1 | [23 empty] | VV | 0
57 | 971038621R00 | Vybourání otvorů ve zdivu cihelném z dutých tvárnic nebo příčkovek plochy do 4 m2, tloušťky do 100 mm | m2 | 50.96 |  | 0 |  | 0 |  | 0 | 12 | 0 | 0.00055 | 0.03 | 0.117 | 5.96 | 801-3 | RTS 24/ II | RTS 24/ II | 0.335 | 17.07 |  | Práce | Běžná |  |  |  | POL1_
|  | základovém nebo nadzákladovém, | [25 empty] | SPI
|  | Včetně pomocného lešení o výšce podlahy do 1900 mm a pro zatížení do 1,5 kPa (150 kg/m2). | [25 empty] | POP
|  | SÚ10 : 2,65*0,7*5 |  | 9.275 | [23 empty] | VV | 0
|  | 3,0*0,75*4+2,65*1,55 |  | 13.1075 | [23 empty] | VV | 0
|  | 3,0*(1,4+0,85)*4 |  | 27 | [23 empty] | VV | 0
|  | 2,65*(0,7+0,25)*4 |  | 10.07 | [23 empty] | VV | 0
|  | 2,65*1,4 |  | 3.71 | [23 empty] | VV | 0
|  | 0,4*2,6 |  | 1.04 | [23 empty] | VV | 0
|  | -13,24250 |  | -13.2425 | [23 empty] | VV | 0
58 | 972054491R00 | Vybourání otvorů ve stropech nebo klenbách železobetonových plochy do 1 m2, tloušťky přes 81 mm | m3 | 1.2488 |  | 0 |  | 0 |  | 0 | 12 | 0 | 0 | 0 | 2.4 | 3 | 801-3 | RTS 24/ II | RTS 24/ II | 23.266 | 29.05 |  | Práce | Běžná |  |  |  | POL1_
|  | bez odstranění podlahy a násypu, | [25 empty] | SPI
|  | SÚ7-koupelna : 0,15*6*0,15 |  | 0.135 | [23 empty] | VV | 0
|  | prádelna : 0,225*6*0,15 |  | 0.2025 | [23 empty] | VV | 0
|  | 0,315*6*0,15 |  | 0.2835 | [23 empty] | VV | 0
|  | 0,36*6*0,15 |  | 0.324 | [23 empty] | VV | 0
|  | 0,3375*6*0,15 |  | 0.30375 | [23 empty] | VV | 0
59 | 974042554R00 | Vysekání rýh v betonové a jiné monolitické dlažbě do hloubky 100 mm, šířky do 150 mm | m | 3 |  | 0 |  | 0 |  | 0 | 12 | 0 | 0 | 0 | 0.033 | 0.1 | 801-3 | RTS 24/ II | RTS 24/ II | 0.929 | 2.79 |  | Práce | Běžná |  |  |  | POL1_
|  | s betonovým podkladem, | [25 empty] | SPI
|  | 1-4.NP. - SÚ3 (2x4 = 8 koupelen) : | [25 empty] | VV | 0
|  | SÚ3 : 0,5*8 |  | 4 | [23 empty] | VV | 0
|  | -1,00000 |  | -1 | [23 empty] | VV | 0
60 | 978059531R00 | Odsekání a odebrání obkladů stěn z obkládaček vnitřních z jakýchkoliv materiálů, plochy přes 2 m2 | m2 | 509.0448 |  | 0 |  | 0 |  | 0 | 12 | 0 | 0 | 0 | 0.068 | 34.62 | 801-3 | RTS 24/ II | RTS 24/ II | 0.3 | 152.71 |  | Práce | Běžná |  |  |  | POL1_
|  | včetně otlučení podkladní omítky až na zdivo, | [25 empty] | SPI
|  | SÚ1 - byty : (2,02*(1,68+0,85+0,25+0,75+0,6+1,5+1,95)-2,02*0,95)*8 |  | 107.1408 | [23 empty] | VV | 0
|  | SÚ1 - 01 koupelna : (2,02*(2,67+2,61+2,95+1,2+0,15+0,3+0,27+0,55+0,15+0,3+0,15+0,45+0,95+0,25+0,9+0,25+1,1+0,35*4)-2,02*0,95*2)*4+0,62*(1,6+0,75+1,6) |  | 121.225 | [23 empty] | VV | 0
|  | SÚ1 - 02 předsíň : (2,02*(1,75+1,25)*2-2,02*0,95)*4 |  | 40.804 | [23 empty] | VV | 0
|  | SÚ1 - 03 WC : (2,02*(1,56+1,4)*2-2,02*0,95)*4 |  | 40.1576 | [23 empty] | VV | 0
|  | SÚ1 - 04 prádelna : (2,02*(3,85+2,95)*2-2,02*0,95)*4 |  | 102.212 | [23 empty] | VV | 0
|  | SÚ1 - 01 společenská místnost : 2,02*1,4*4*2*4-2,02*0,95*2*4+2,02*(1,1+1,4)*2*2*4-2,02*0,95*2*2*4 |  | 125.24 | [23 empty] | VV | 0
|  | -27,73460 |  | -27.7346 | [23 empty] | VV | 0
Díl: | 99 | Staveništní přesun hmot |  |  |  | 0 |  | 0 |  | 0 |  | 0 |  | 0 |  | 0 |  |  |  |  | 290.62 | [6 empty] | DIL
61 | 999281151R00 | Přesun hmot pro opravy a údržbu objektů pro opravy a údržbu dosavadních objektů včetně vnějších plášťů výšky do 25 m, nošením | t | 52.8405 |  | 0 |  | 0 |  | 0 | 12 | 0 | 0 | 0 | 0 | 0 | 801-4 | RTS 24/ II | RTS 24/ II | 5.5 | 290.62 |  | Přesun hmot | Běžná |  |  |  | POL7_
|  | oborů 801, 803, 811 a 812 | [25 empty] | SPI
Díl: | 700B | Demontáže PSV |  |  |  | 0 |  | 0 |  | 0 |  | 0 |  | 0 |  | 2.61 |  |  |  |  | 98.92 | [6 empty] | DIL
62 | 721140802R00 | Demontáž potrubí z litinových trub do DN 100 | m | 54 |  | 0 |  | 0 |  | 0 | 12 | 0 | 0 | 0 | 0.01492 | 0.81 | 800-721 | RTS 24/ II | RTS 24/ II | 0.413 | 22.3 |  | Práce | Běžná |  |  |  | POL1_
|  | odpadního nebo dešťového, | [25 empty] | SPI
63 | 721171803R00 | Demontáž potrubí z novodurových trub do D 75 mm | m | 69 |  | 0 |  | 0 |  | 0 | 12 | 0 | 0 | 0 | 0.0021 | 0.14 | 800-721 | RTS 24/ II | RTS 24/ II | 0.031 | 2.14 |  | Práce | Běžná |  |  |  | POL1_
|  | odpadního nebo připojovacího, | [25 empty] | SPI
|  | 82,00000 |  | 82 | [23 empty] | VV | 0
|  | -13,00000 |  | -13 | [23 empty] | VV | 0
64 | 721171808R00 | Demontáž potrubí z novodurových trub přes D 75 mm do D 114 mm | m | 8.5 |  | 0 |  | 0 |  | 0 | 12 | 0 | 0 | 0 | 0.00198 | 0.02 | 800-721 | RTS 24/ II | RTS 24/ II | 0.083 | 0.71 |  | Práce | Běžná |  |  |  | POL1_
|  | odpadního nebo připojovacího, | [25 empty] | SPI
|  | 10,00000 |  | 10 | [23 empty] | VV | 0
|  | -1,50000 |  | -1.5 | [23 empty] | VV | 0
65 | 721290823R00 | Vnitrostaveništní přemístění vybouraných hmot svislý , v objektech výšky přes 12 do 24 m | t | 0.99768 |  | 0 |  | 0 |  | 0 | 12 | 0 | 0 | 0 | 0 | 0 | 800-721 | RTS 24/ II | RTS 24/ II | 4.93 | 4.92 |  | Práce | Běžná |  |  |  | POL1_
|  | vodorovně do 100 m | [25 empty] | SPI
|  | 0,99768 |  | 0.99768 | [23 empty] | VV | 0
66 | 722130801R00 | Demontáž potrubí z ocelových trubek závitových do DN 25 | m | 73 |  | 0 |  | 0 |  | 0 | 12 | 0 | 0 | 0 | 0.00213 | 0.16 | 800-721 | RTS 24/ II | RTS 24/ II | 0.173 | 12.63 |  | Práce | Běžná |  |  |  | POL1_
|  | 103,00000 |  | 103 | [23 empty] | VV | 0
|  | -30,00000 |  | -30 | [23 empty] | VV | 0
67 | 722130802R00 | Demontáž potrubí z ocelových trubek závitových přes DN 25 do DN 40 | m | 56 |  | 0 |  | 0 |  | 0 | 12 | 0 | 0 | 0 | 0.00497 | 0.28 | 800-721 | RTS 24/ II | RTS 24/ II | 0.204 | 11.42 |  | Práce | Běžná |  |  |  | POL1_
68 | 722181812R00 | Demontáž plstěných pásů z trub do D 50 | m | 129 |  | 0 |  | 0 |  | 0 | 12 | 0 | 0 | 0 | 0.00023 | 0.03 | 800-721 | RTS 24/ II | RTS 24/ II | 0.072 | 9.29 |  | Práce | Běžná |  |  |  | POL1_
|  | 159,00000 |  | 159 | [23 empty] | VV | 0
|  | -30,00000 |  | -30 | [23 empty] | VV | 0
69 | 722220861R00 | Demontáž armatur závitových se dvěma závity, G 3/4" | kus | 28 |  | 0 |  | 0 |  | 0 | 12 | 0 | 0 | 0 | 0.00053 | 0.01 | 800-721 | RTS 24/ II | RTS 24/ II | 0.062 | 1.74 |  | Práce | Běžná |  |  |  | POL1_
|  | 40,00000 |  | 40 | [23 empty] | VV | 0
|  | -12,00000 |  | -12 | [23 empty] | VV | 0
70 | 722254110R00 | Demontáž požárního příslušenství hydrantových skříní | soubor | 5 |  | 0 |  | 0 |  | 0 | 12 | 0 | 0 | 0 | 0 | 0 | 800-721 | RTS 24/ II | RTS 24/ II | 0.5 | 2.5 |  | Práce | Modrá |  |  |  | POL1_
71 | 722260811R00 | Demontáž vodoměrů závitových G 1/2" | kus | 34 |  | 0 |  | 0 |  | 0 | 12 | 0 | 0 | 0 | 0.00549 | 0.19 | 800-721 | RTS 24/ II | RTS 24/ II | 0.062 | 2.11 |  | Práce | Běžná |  |  |  | POL1_
|  | 40,00000 |  | 40 | [23 empty] | VV | 0
|  | -6,00000 |  | -6 | [23 empty] | VV | 0
72 | 722290823R00 | Vnitrostaveništní přemístění vybouraných hmot svislé, v objektech výšky přes 12 do 24 m | t | 0.77508 |  | 0 |  | 0 |  | 0 | 12 | 0 | 0 | 0 | 0 | 0 | 800-721 | RTS 24/ II | RTS 24/ II | 4.93 | 3.82 |  | Práce | Běžná |  |  |  | POL1_
|  | vodorovně do 100 m, | [25 empty] | SPI
|  | 0,77508 |  | 0.77508 | [23 empty] | VV | 0
73 | 725110814R00 | Demontáž klozetů kombinovaných | soubor | 16 |  | 0 |  | 0 |  | 0 | 12 | 0 | 0 | 0 | 0.0342 | 0.55 | 800-721 | RTS 24/ II | RTS 24/ II | 0.465 | 7.44 |  | Práce | Běžná |  |  |  | POL1_
|  | 20,00000 |  | 20 | [23 empty] | VV | 0
|  | -4,00000 |  | -4 | [23 empty] | VV | 0
74 | 725210821R00 | Demontáž umyvadel umyvadel bez výtokových armatur | soubor | 20 |  | 0 |  | 0 |  | 0 | 12 | 0 | 0 | 0 | 0.01946 | 0.39 | 800-721 | RTS 24/ II | RTS 24/ II | 0.382 | 7.64 |  | Práce | Běžná |  |  |  | POL1_
|  | 24,00000 |  | 24 | [23 empty] | VV | 0
|  | -4,00000 |  | -4 | [23 empty] | VV | 0
75 | 725210984R00 | Opravy umyvadel odmontování rohového ventilu G 1/2 | kus | 20 |  | 0 |  | 0 |  | 0 | 12 | 0 | 0 | 0 | 0 | 0 | 800-721 | RTS 24/ II | RTS 24/ II | 0.081 | 1.62 |  | Práce | Běžná |  |  |  | POL1_
|  | 24,00000 |  | 24 | [23 empty] | VV | 0
|  | -4,00000 |  | -4 | [23 empty] | VV | 0
76 | 725590813R00 | Vnitrostaveništní přemístění vybouraných hmot svislé, v objektech výšky přes 12 do 24 m | t | 1.1862 |  | 0 |  | 0 |  | 0 | 12 | 0 | 0 | 0 | 0 | 0 | 800-721 | RTS 24/ II | RTS 24/ II | 4.772 | 5.66 |  | Práce | Běžná |  |  |  | POL1_
|  | vodorovně do 100 m, | [25 empty] | SPI
|  | 1,18620 |  | 1.1862 | [23 empty] | VV | 0
77 | 725820801R00 | Demontáž baterií nástěnných do G 3/4" | soubor | 12 |  | 0 |  | 0 |  | 0 | 12 | 0 | 0 | 0 | 0.00156 | 0.02 | 800-721 | RTS 24/ II | RTS 24/ II | 0.217 | 2.6 |  | Práce | Běžná |  |  |  | POL1_
|  | 16,00000 |  | 16 | [23 empty] | VV | 0
|  | -4,00000 |  | -4 | [23 empty] | VV | 0
78 | 725860811R00 | Demontáž zápachových uzávěrek pro zařiz. předměty jednoduchých | kus | 10 |  | 0 |  | 0 |  | 0 | 12 | 0 | 0 | 0 | 0.00085 | 0.01 | 800-721 | RTS 24/ II | RTS 24/ II | 0.038 | 0.38 |  | Práce | Běžná |  |  |  | POL1_
|  | dřezy : 12 |  | 12 | [23 empty] | VV | 0
|  | -2,00000 |  | -2 | [23 empty] | VV | 0
Díl: | 711 | Izolace proti vodě |  |  |  | 0 |  | 0 |  | 0 |  | 0 |  | 0.38 |  | 0 |  |  |  |  | 91.85 | [6 empty] | DIL
79 | 711212000RU1 | Izolace proti vodě nátěr podkladní pod hydroizolační stěrky | m2 | 158.582 |  | 0 |  | 0 |  | 0 | 12 | 0 | 0.00021 | 0.03 | 0 | 0 | 800-711 | RTS 24/ II | RTS 24/ II | 0.095 | 15.07 |  | Práce | Běžná |  |  |  | POL1_
|  | SÚ1, SÚ2A : | [25 empty] | VV | 0
|  | Odkaz na mn. položky pořadí 80 : 170,46800 |  | 170.468 | [23 empty] | VV | 5
|  | -11,88600 |  | -11.886 | [23 empty] | VV | 0
80 | 711212001RT2 | Izolace proti vodě nátěr hydroizolační proti vlhkosti | m2 | 170.468 |  | 0 |  | 0 |  | 0 | 12 | 0 | 0.00158 | 0.27 | 0 | 0 | 800-711 | RTS 24/ II | RTS 24/ II | 0.24 | 40.91 |  | Práce | Běžná |  |  |  | POL1_
|  | 1-4.NP. - (2x4 = 8 koupelen) : | [25 empty] | VV | 0
|  | SÚ1 : (0,1*(1,68+0,85+0,25+0,75+0,6+1,5+1,95)-0,1*0,95)*8+2,2*(0,25+0,75+0,6+0,8)*8 |  | 47.544 | [23 empty] | VV | 0
|  | SÚ2A : | [25 empty] | VV | 0
|  | 1-4.NP. - (2x4 = 8 koupelen) : (1,68*0,85+1,95*0,75+1,5*0,45+0,45*0,45/2)*8 |  | 29.334 | [23 empty] | VV | 0
|  | SÚ1 - 01 koupelna : 11,55*4 |  | 46.2 | [23 empty] | VV | 0
|  | SÚ1 - 02 předsíň : 1,75*1,25*4 |  | 8.75 | [23 empty] | VV | 0
|  | SÚ1 - 03 WC : 1,56*1,4*4 |  | 8.736 | [23 empty] | VV | 0
|  | SÚ1 - 04 prádelna : 3,85*2,95*4 |  | 45.43 | [23 empty] | VV | 0
|  | -1,4*2,6 |  | -3.64 | [23 empty] | VV | 0
|  | -11,88600 |  | -11.886 | [23 empty] | VV | 0
81 | 711212601RT2 | Izolace proti vodě doplňky těsnicí pás š.100 mm do spoje podlaha-stěna | m | 180.49 |  | 0 |  | 0 |  | 0 | 12 | 0 | 0.00029 | 0.05 | 0 | 0 | 800-711 | RTS 24/ II | RTS 24/ II | 0.11 | 19.85 |  | Práce | Běžná |  |  |  | POL1_
|  | SÚ2A : (1,68+0,85+0,25+0,75+0,6+1,5+1,95-0,95)*8 |  | 53.04 | [23 empty] | VV | 0
|  | SÚ1 - 01 koupelna : ((2,67+2,61+2,95+1,2+0,15+0,3+0,27+0,55+0,15+0,3+0,15+0,45+0,95+0,25+0,9+0,25+1,1+0,35*4)-0,95*2)*4 |  | 58.8 | [23 empty] | VV | 0
|  | SÚ1 - 02 předsíň : ((1,75+1,25)*2-0,95*2)*4 |  | 16.4 | [23 empty] | VV | 0
|  | SÚ1 - 03 WC : ((1,56+1,4)*2-0,95)*4 |  | 19.88 | [23 empty] | VV | 0
|  | SÚ1 - 04 prádelna : ((3,85+2,95)*2-0,95)*4 |  | 50.6 | [23 empty] | VV | 0
|  | -((1,56+1,4)*2-0,95) |  | -4.97 | [23 empty] | VV | 0
|  | -13,26000 |  | -13.26 | [23 empty] | VV | 0
82 | 711212602RT2 | Izolace proti vodě doplňky těsnicí roh do spoje podlaha stěna | kus | 230 |  | 0 |  | 0 |  | 0 | 12 | 0 | 0.00011 | 0.03 | 0 | 0 | 800-711 | RTS 24/ II | RTS 24/ II | 0.067 | 15.41 |  | Práce | Běžná |  |  |  | POL1_
|  | SÚ1 - byty : 7*8 |  | 56 | [23 empty] | VV | 0
|  | SÚ1 - 01 koupelna : 27*4 |  | 108 | [23 empty] | VV | 0
|  | SÚ1 - 02 předsíň : 4*4 |  | 16 | [23 empty] | VV | 0
|  | SÚ1 - 03 WC : 4*4 |  | 16 | [23 empty] | VV | 0
|  | SÚ1 - 04 prádelna : 12*4 |  | 48 | [23 empty] | VV | 0
|  | kuchyňka 1NP : -4 |  | -4 | [23 empty] | VV | 0
|  | -10,00000 |  | -10 | [23 empty] | VV | 0
83 | 998711102R00 | Přesun hmot pro izolace proti vodě svisle do 12 m | t | 0.38028 |  | 0 |  | 0 |  | 0 | 12 | 0 | 0 | 0 | 0 | 0 | 800-711 | RTS 24/ II | RTS 24/ II | 1.598 | 0.61 |  | Přesun hmot | Běžná |  |  |  | POL7_
|  | 50 m vodorovně měřeno od těžiště půdorysné plochy skládky do těžiště půdorysné plochy objektu | [25 empty] | SPI
Díl: | 713 | Izolace tepelné |  |  |  | 0 |  | 0 |  | 0 |  | 0 |  | 0 |  | 0 |  |  |  |  | 28.41 | [6 empty] | DIL
84 | 722182011RT1 | Montáž tepelné izolace potrubí lepicí páska, sponky, do DN 25 | m | 135 |  | 0 |  | 0 |  | 0 | 12 | 0 | 0 | 0 | 0 | 0 | 800-721 | RTS 24/ II | RTS 24/ II | 0.105 | 14.18 |  | Práce | Běžná |  |  |  | POL1_
|  | Odkaz na mn. položky pořadí 88 : 49,00000 |  | 49 | [23 empty] | VV | 5
|  | Odkaz na mn. položky pořadí 89 : 72,00000 |  | 72 | [23 empty] | VV | 5
|  | Odkaz na mn. položky pořadí 90 : 14,00000 |  | 14 | [23 empty] | VV | 5
85 | 722182014RT1 | Montáž tepelné izolace potrubí lepicí páska, sponky, přes DN 25 do DN 40 | m | 61 |  | 0 |  | 0 |  | 0 | 12 | 0 | 0 | 0 | 0 | 0 | 800-721 | RTS 24/ II | RTS 24/ II | 0.135 | 8.24 |  | Práce | Běžná |  |  |  | POL1_
|  | Odkaz na mn. položky pořadí 91 : 11,00000 |  | 11 | [23 empty] | VV | 5
|  | Odkaz na mn. položky pořadí 92 : 23,00000 |  | 23 | [23 empty] | VV | 5
|  | Odkaz na mn. položky pořadí 93 : 5,00000 |  | 5 | [23 empty] | VV | 5
|  | Odkaz na mn. položky pořadí 94 : 13,00000 |  | 13 | [23 empty] | VV | 5
|  | Odkaz na mn. položky pořadí 95 : 9,00000 |  | 9 | [23 empty] | VV | 5
86 | 722182016RT1 | Montáž tepelné izolace potrubí lepicí páska, sponky, přes DN 40 do DN 80 | m | 30 |  | 0 |  | 0 |  | 0 | 12 | 0 | 0 | 0 | 0 | 0 | 800-721 | RTS 24/ II | RTS 24/ II | 0.195 | 5.85 |  | Práce | Modrá |  |  |  | POL1_
|  | Odkaz na mn. položky pořadí 96 : 30,00000 |  | 30 | [23 empty] | VV | 5
87 | 722182094K00 | Příplatek za montáž izolačních tvarovek | kpl | 1 |  | 0 |  | 0 |  | 0 | 12 | 0 | 0 | 0 | 0 | 0 |  | Vlastní | Indiv | 0.14 | 0.14 |  | Práce | Běžná |  |  |  | POL1_
88 | 283771028R | pouzdro potrubní tvarovatelné; pěnový polyetylén; vnitřní průměr 20,0 mm; tl. izolace 20,0 mm; provozní teplota -65 až 90 °C; tepelná vodivost (10°C) 0,0380 W/mK | m | 49 |  | 0 |  | 0 |  | 0 | 12 | 0 | 4e-05 | 0 | 0 | 0 | SPCM | RTS 24/ II | RTS 24/ II | 0 | 0 |  | Specifikace | Běžná |  |  |  | POL3_
|  | Odkaz na mn. položky pořadí 125 : 49,00000 |  | 49 | [23 empty] | VV | 5
89 | 28377108R | pouzdro potrubní tvarovatelné; pěnový polyetylén; vnitřní průměr 25,0 mm; tl. izolace 9,0 mm; provozní teplota -65 až 90 °C; tepelná vodivost (10°C) 0,0380 W/mK | m | 72 |  | 0 |  | 0 |  | 0 | 12 | 0 | 6e-05 | 0 | 0 | 0 | SPCM | RTS 24/ II | RTS 24/ II | 0 | 0 |  | Specifikace | Běžná |  |  |  | POL3_
|  | Odkaz na mn. položky pořadí 126 : 72,00000 |  | 72 | [23 empty] | VV | 5
90 | 283771091R | pouzdro potrubní tvarovatelné; pěnový polyetylén; vnitřní průměr 25,0 mm; tl. izolace 6,0 mm; provozní teplota -65 až 90 °C; tepelná vodivost (10°C) 0,0380 W/mK | m | 14 |  | 0 |  | 0 |  | 0 | 12 | 0 | 6e-05 | 0 | 0 | 0 | SPCM | RTS 24/ II | RTS 24/ II | 0 | 0 |  | Specifikace | Běžná |  |  |  | POL3_
91 | 283771128R | pouzdro potrubní tvarovatelné; pěnový polyetylén; vnitřní průměr 32,0 mm; tl. izolace 20,0 mm; provozní teplota -65 až 90 °C; tepelná vodivost (10°C) 0,0380 W/mK | m | 11 |  | 0 |  | 0 |  | 0 | 12 | 0 | 7e-05 | 0 | 0 | 0 | SPCM | RTS 24/ II | RTS 24/ II | 0 | 0 |  | Specifikace | Běžná |  |  |  | POL3_
92 | 283771129R | pouzdro potrubní tvarovatelné; pěnový polyetylén; vnitřní průměr 32,0 mm; tl. izolace 25,0 mm; provozní teplota -65 až 90 °C; tepelná vodivost (10°C) 0,0380 W/mK | m | 23 |  | 0 |  | 0 |  | 0 | 12 | 0 | 8e-05 | 0 | 0 | 0 | SPCM | RTS 24/ II | RTS 24/ II | 0 | 0 |  | Specifikace | Běžná |  |  |  | POL3_
93 | 28377112R | pouzdro potrubní tvarovatelné; pěnový polyetylén; vnitřní průměr 35,0 mm; tl. izolace 9,0 mm; provozní teplota -65 až 90 °C; tepelná vodivost (10°C) 0,0380 W/mK | m | 5 |  | 0 |  | 0 |  | 0 | 12 | 0 | 6e-05 | 0 | 0 | 0 | SPCM | RTS 24/ II | RTS 24/ II | 0 | 0 |  | Specifikace | Modrá |  |  |  | POL3_
94 | 2837711524R | pouzdro potrubní tvarovatelné; pěnový polyetylén; vnitřní průměr 40,0 mm; tl. izolace 20,0 mm; provozní teplota -65 až 90 °C; tepelná vodivost (10°C) 0,0380 W/mK | m | 13 |  | 0 |  | 0 |  | 0 | 12 | 0 | 0.00012 | 0 | 0 | 0 | SPCM | RTS 24/ II | RTS 24/ II | 0 | 0 |  | Specifikace | Běžná |  |  |  | POL3_
95 | 2837711525R | pouzdro potrubní tvarovatelné; pěnový polyetylén; vnitřní průměr 40,0 mm; tl. izolace 25,0 mm; provozní teplota -65 až 90 °C; tepelná vodivost (10°C) 0,0380 W/mK | m | 9 |  | 0 |  | 0 |  | 0 | 12 | 0 | 0.00013 | 0 | 0 | 0 | SPCM | RTS 24/ II | RTS 24/ II | 0 | 0 |  | Specifikace | Běžná |  |  |  | POL3_
96 | 283771177R | pouzdro potrubní tvarovatelné; pěnový polyetylén; vnitřní průměr 60,0 mm; tl. izolace 9,0 mm; provozní teplota -65 až 90 °C; tepelná vodivost (10°C) 0,0380 W/mK | m | 30 |  | 0 |  | 0 |  | 0 | 12 | 0 | 0.00014 | 0 | 0 | 0 | SPCM | RTS 24/ II | RTS 24/ II | 0 | 0 |  | Specifikace | Modrá |  |  |  | POL3_
|  | P3,P4 : 30,0 |  | 30 | [23 empty] | VV | 0
97 | 28377130R | spona na potrubní pouzdro; plastová; tl = 1,00 mm; š = 4,9 mm; l = 32 mm; šedá | kus | 700 |  | 0 |  | 0 |  | 0 | 12 | 0 | 0 | 0 | 0 | 0 | SPCM | RTS 24/ II | RTS 24/ II | 0 | 0 |  | Specifikace | Běžná |  |  |  | POL3_
98 | 28377135R | páska spojovací PVC; samolepicí; jednostranně; tl. 0,19 mm; š = 38,0 mm; l = 20 m | kus | 2 |  | 0 |  | 0 |  | 0 | 12 | 0 | 0 | 0 | 0 | 0 | SPCM | RTS 24/ I | RTS 24/ I | 0 | 0 |  | Specifikace | Běžná |  |  |  | POL3_
99 | 998713203R00 | Přesun hmot pro izolace tepelné v objektech výšky do 24 m | % |  |  | 0 |  | 0 |  | 0 | 12 | 0 | 0 | 0 | 0 | 0 | 800-713 | RTS 24/ II | RTS 24/ II | 0 | 0 |  | Přesun hmot | Běžná |  |  |  | POL7_
|  | 50 m vodorovně | [25 empty] | SPI
Díl: | 715 | Izolace chemické |  |  |  | 0 |  | 0 |  | 0 |  | 0 |  | 0 |  | 0 |  |  |  |  | 5.9 | [6 empty] | DIL
100 | 713571111R00 | Požárně ochranná manžeta EI 90, D 50 mm, Manžeta potrubní | kus | 3 |  | 0 |  | 0 |  | 0 | 12 | 0 | 5e-05 | 0 | 0 | 0 | 800-713 | RTS 24/ II | RTS 24/ II | 0.5 | 1.5 |  | Práce | Běžná |  |  |  | POL1_
|  | Montáž manžety ke stěně nebo stropu pomocí rozpěrné hmoždinky se šroubem. Cena obsahuje i dodávku manžety a spojovacích prostředků. | [25 empty] | POP |  | Montáž manžety ke stěně nebo stropu pomocí rozpěrné hmoždinky se šroubem. Cena obsahuje i dodávku manžety a spojovacích prostředků.
101 | 713571115R00 | Požárně ochranná manžeta EI 90, D 110 mm, Manžeta potrubní | kus | 8 |  | 0 |  | 0 |  | 0 | 12 | 0 | 5e-05 | 0 | 0 | 0 | 800-713 | RTS 24/ II | RTS 24/ II | 0.55 | 4.4 |  | Práce | Běžná |  |  |  | POL1_
102 | 998715203R00 | Přesun hmot pro izolace proti chemickým vlivům v objektech výšky do 24 m | % |  |  | 0 |  | 0 |  | 0 | 12 | 0 | 0 | 0 | 0 | 0 | 800-715 | RTS 24/ II | RTS 24/ II | 0 | 0 |  | Přesun hmot | Běžná |  |  |  | POL7_
|  | 50 m vodorovně, měřeno od těžiště půdorysné plochy skládky do těžiště půdorysné plochy objektu | [25 empty] | SPI
Díl: | 721 | Vnitřní kanalizace |  |  |  | 0 |  | 0 |  | 0 |  | 0 |  | 0.14 |  | 0 |  |  |  |  | 107.37 | [6 empty] | DIL
103 | 721140935R00 | Opravy odpadního potrubí litinového přechod z plastových trub na litinu, DN 100 | kus | 8 |  | 0 |  | 0 |  | 0 | 12 | 0 | 0.00038 | 0 | 0 | 0 | 800-721 | RTS 24/ II | RTS 24/ II | 0.261 | 2.09 |  | Práce | Běžná |  |  |  | POL1_
104 | 721170965R00 | Opravy odpadního potrubí novodurového propojení dosavadního potrubí PVC, D 110 mm | kus | 1 |  | 0 |  | 0 |  | 0 | 12 | 0 | 0.00674 | 0.01 | 0 | 0 | 800-721 | RTS 24/ II | RTS 22/ II | 0.709 | 0.71 |  | Práce | Běžná |  |  |  | POL1_
|  | Propoj potrubí pod stropem v místnosti ordinace, za ztížených podmínek ve stávajícím podhledu. | [25 empty] | POP
105 | 721176102R00 | Potrubí HT připojovací vnější průměr D 40 mm, tloušťka stěny 1,8 mm, DN 40 | m | 25.5 |  | 0 |  | 0 |  | 0 | 12 | 0 | 0.00038 | 0.01 | 0 | 0 | 800-721 | RTS 24/ II | RTS 24/ II | 0.32 | 8.16 |  | Práce | Běžná |  |  |  | POL1_
|  | včetně tvarovek, objímek. Bez zednických výpomocí. | [25 empty] | SPI
|  | 28,50000 |  | 28.5 | [23 empty] | VV | 0
|  | -3,00000 |  | -3 | [23 empty] | VV | 0
106 | 721176103R00 | Potrubí HT připojovací vnější průměr D 50 mm, tloušťka stěny 1,8 mm, DN 50 | m | 43 |  | 0 |  | 0 |  | 0 | 12 | 0 | 0.00047 | 0.02 | 0 | 0 | 800-721 | RTS 24/ II | RTS 24/ II | 0.359 | 15.44 |  | Práce | Běžná |  |  |  | POL1_
|  | včetně tvarovek, objímek. Bez zednických výpomocí. | [25 empty] | SPI
|  | 53,00000 |  | 53 | [23 empty] | VV | 0
|  | -10,00000 |  | -10 | [23 empty] | VV | 0
107 | 721176105R00 | Potrubí HT připojovací vnější průměr D 110 mm, tloušťka stěny 2,7 mm, DN 100 | m | 8 |  | 0 |  | 0 |  | 0 | 12 | 0 | 0.00152 | 0.01 | 0 | 0 | 800-721 | RTS 24/ II | RTS 24/ II | 1.173 | 9.38 |  | Práce | Běžná |  |  |  | POL1_
|  | včetně tvarovek, objímek. Bez zednických výpomocí. | [25 empty] | SPI
|  | 9,50000 |  | 9.5 | [23 empty] | VV | 0
|  | -1,50000 |  | -1.5 | [23 empty] | VV | 0
108 | 721176113R00 | Potrubí HT odpadní svislé vnější průměr D 50 mm, tloušťka stěny 1,8 mm, DN 50 | m | 8 |  | 0 |  | 0 |  | 0 | 12 | 0 | 0.00052 | 0 | 0 | 0 | 800-721 | RTS 24/ II | RTS 24/ II | 0.529 | 4.23 |  | Práce | Běžná |  |  |  | POL1_
|  | včetně tvarovek, objímek. Bez zednických výpomocí. | [25 empty] | SPI
|  | Potrubí včetně tvarovek, objímek a vložek pro tlumení hluku. Bez zednických výpomocí. | [25 empty] | POP
|  | Včetně zřízení a demontáže pomocného lešení. | [25 empty] | POP
109 | 721176114R00 | Potrubí HT odpadní svislé vnější průměr D 75 mm, tloušťka stěny 1,9 mm, DN 70 | m | 7 |  | 0 |  | 0 |  | 0 | 12 | 0 | 0.00078 | 0.01 | 0 | 0 | 800-721 | RTS 24/ II | RTS 24/ II | 0.819 | 5.73 |  | Práce | Běžná |  |  |  | POL1_
|  | včetně tvarovek, objímek. Bez zednických výpomocí. | [25 empty] | SPI
|  | Potrubí včetně tvarovek, objímek a vložek pro tlumení hluku. Bez zednických výpomocí. | [25 empty] | POP
|  | Včetně zřízení a demontáže pomocného lešení. | [25 empty] | POP
110 | 721176115R00 | Potrubí HT odpadní svislé vnější průměr D 110 mm, tloušťka stěny 2,7 mm, DN 100 | m | 54 |  | 0 |  | 0 |  | 0 | 12 | 0 | 0.00131 | 0.07 | 0 | 0 | 800-721 | RTS 24/ II | RTS 24/ II | 0.797 | 43.04 |  | Práce | Běžná |  |  |  | POL1_
|  | včetně tvarovek, objímek. Bez zednických výpomocí. | [25 empty] | SPI
111 | 721194104R00 | Zřízení přípojek na potrubí D 40 mm, materiál ve specifikaci | kus | 21 |  | 0 |  | 0 |  | 0 | 12 | 0 | 0 | 0 | 0 | 0 | 800-721 | RTS 24/ II | RTS 24/ II | 0.157 | 3.3 |  | Práce | Běžná |  |  |  | POL1_
|  | vyvedení a upevnění odpadních výpustek, | [25 empty] | SPI
|  | U : 24 |  | 24 | [23 empty] | VV | 0
|  | -3,00000 |  | -3 | [23 empty] | VV | 0
112 | 721194105R00 | Zřízení přípojek na potrubí D 50 mm, materiál ve specifikaci | kus | 11 |  | 0 |  | 0 |  | 0 | 12 | 0 | 0 | 0 | 0 | 0 | 800-721 | RTS 24/ II | RTS 24/ II | 0.174 | 1.91 |  | Práce | Běžná |  |  |  | POL1_
|  | vyvedení a upevnění odpadních výpustek, | [25 empty] | SPI
|  | D : 12 |  | 12 | [23 empty] | VV | 0
|  | Va : 4 |  | 4 | [23 empty] | VV | 0
|  | -5,00000 |  | -5 | [23 empty] | VV | 0
113 | 721194109R00 | Zřízení přípojek na potrubí D 110 mm, materiál ve specifikaci | kus | 16 |  | 0 |  | 0 |  | 0 | 12 | 0 | 0 | 0 | 0 | 0 | 800-721 | RTS 24/ II | RTS 24/ II | 0.259 | 4.14 |  | Práce | Běžná |  |  |  | POL1_
|  | vyvedení a upevnění odpadních výpustek, | [25 empty] | SPI
|  | WC : 20-1 |  | 19 | [23 empty] | VV | 0
|  | -3,00000 |  | -3 | [23 empty] | VV | 0
114 | 721223420R00 | Vpusť podlahová se zápachovou uzávěrkou průměr 50 mm, s vodorovným odtokem, přítokovou trubkou D 40/50 mm, 123x123mm/115x115mm, mřížka nerez, izolační souprava s fólií, , Příslušenství podlahového odvodnění - souprava izolační; fólie EPDM 400 x 400 mm; příruba volná nerezová 196 mm | kus | 6 |  | 0 |  | 0 |  | 0 | 12 | 0 | 0.00124 | 0.01 | 0 | 0 | 800-721 | RTS 24/ II | RTS 24/ II | 0.3 | 1.8 |  | Práce | Běžná |  |  |  | POL1_
|  | 8,00000 |  | 8 | [23 empty] | VV | 0
|  | -2,00000 |  | -2 | [23 empty] | VV | 0
115 | 721290111R00 | Zkouška těsnosti kanalizace v objektech vodou, DN 125 | m | 145.5 |  | 0 |  | 0 |  | 0 | 12 | 0 | 0 | 0 | 0 | 0 | 800-721 | RTS 24/ II | RTS 24/ II | 0.048 | 6.98 |  | Práce | Běžná |  |  |  | POL1_
|  | Odkaz na mn. položky pořadí 109 : 54,00000 |  | 54 | [23 empty] | VV | 5
|  | Odkaz na mn. položky pořadí 108 : 7,00000 |  | 7 | [23 empty] | VV | 5
|  | Odkaz na mn. položky pořadí 107 : 8,00000 |  | 8 | [23 empty] | VV | 5
|  | Odkaz na mn. položky pořadí 106 : 8,00000 |  | 8 | [23 empty] | VV | 5
|  | Odkaz na mn. položky pořadí 105 : 43,00000 |  | 43 | [23 empty] | VV | 5
|  | Odkaz na mn. položky pořadí 104 : 25,50000 |  | 25.5 | [23 empty] | VV | 5
116 | 725850145R00 | Ventily odpadní pro klimatizační vzduchotechnické jednotky, odvody kondenzátu z komínů, materiál PP, odpad vodorovný; vodní zápach. uzávěrka, D 40 mm, včetnně dodá..., Příslušenství vzduchotechnické jednotky | kus | 1 |  | 0 |  | 0 |  | 0 | 12 | 0 | 0.00023 | 0 | 0 | 0 | 800-721 | RTS 24/ II | RTS 24/ II | 0.237 | 0.24 |  | Práce | Běžná |  |  |  | POL1_
117 | 27233718H | Hadice pryžová vypouštěcí d 25/34 mm | m | 1 |  | 0 |  | 0 |  | 0 | 12 | 0 | 0.0006 | 0 | 0 | 0 |  | Vlastní | RTS 22/ II | 0 | 0 |  | Specifikace | Běžná |  |  |  | POL3_
|  | dopojení VZT : 1 |  | 1 | [23 empty] | VV | 0
118 | 28615443.AR | Kus čisticí plastový pro vnitřní kanalizaci typ: přímý; spoj: hrdlový; potrubí: jednovrstvé; materiál: PP; povrch: hladký; DN/OD = 110 | kus | 4 |  | 0 |  | 0 |  | 0 | 12 | 0 | 0.00038 | 0 | 0 | 0 | SPCM | RTS 24/ II | RTS 24/ II | 0 | 0 |  | Specifikace | Běžná |  |  |  | POL3_
119 | 998721103R00 | Přesun hmot pro vnitřní kanalizaci v objektech výšky do 24 m | t | 0.14199 |  | 0 |  | 0 |  | 0 | 12 | 0 | 0 | 0 | 0 | 0 | 800-721 | RTS 24/ II | RTS 24/ II | 1.575 | 0.22 |  | Přesun hmot | Běžná |  |  |  | POL7_
|  | 50 m vodorovně, měřeno od těžiště půdorysné plochy skládky do těžiště půdorysné plochy objektu | [25 empty] | SPI
Díl: | 722 | Vnitřní vodovod |  |  |  | 0 |  | 0 |  | 0 |  | 0 |  | 0.88 |  | 0 |  |  |  |  | 175.24 | [6 empty] | DIL
120 | 722130233R00 | Potrubí z ocelových trubek závitových pozinkovaných DN 25, svařovaných 11 343, , včetně dodávky materiálu | m | 11 |  | 0 |  | 0 |  | 0 | 12 | 0 | 0.0159 | 0.17 | 0 | 0 | 800-721 | RTS 24/ II | RTS 24/ II | 0.897 | 9.87 |  | Práce | Běžná |  |  |  | POL1_
|  | Potrubí včetně tvarovek a zednických výpomocí. | [25 empty] | POP
|  | 3+3+1*5 |  | 11 | [23 empty] | VV | 0
121 | 722130234R00 | Potrubí z ocelových trubek závitových pozinkovaných DN 32, svařovaných 11 343, , včetně dodávky materiálu | m | 3 |  | 0 |  | 0 |  | 0 | 12 | 0 | 0.01387 | 0.04 | 0 | 0 | 800-721 | RTS 24/ II | RTS 24/ II | 0.829 | 2.49 |  | Práce | Běžná |  |  |  | POL1_
|  | Potrubí včetně tvarovek a zednických výpomocí. | [25 empty] | POP
122 | 722130235R00 | Potrubí z ocelových trubek závitových pozinkovaných DN 40, svařovaných 11 343, , včetně dodávky materiálu | m | 3 |  | 0 |  | 0 |  | 0 | 12 | 0 | 0.01608 | 0.05 | 0 | 0 | 800-721 | RTS 24/ II | RTS 24/ II | 0.918 | 2.75 |  | Práce | Běžná |  |  |  | POL1_
|  | Potrubí včetně tvarovek a zednických výpomocí. | [25 empty] | POP
123 | 722130236R00 | Potrubí z ocelových trubek závitových pozinkovaných DN 50, svařovaných 11 343, , včetně dodávky materiálu | m | 4 |  | 0 |  | 0 |  | 0 | 12 | 0 | 0.01793 | 0.07 | 0 | 0 | 800-721 | RTS 24/ II | RTS 24/ II | 1.017 | 4.07 |  | Práce | Modrá |  |  |  | POL1_
|  | P3 : 4 |  | 4 | [23 empty] | VV | 0
124 | 722130237R00 | Potrubí z ocelových trubek závitových pozinkovaných DN 65, svařovaných 11 343, , včetně dodávky materiálu | m | 10 |  | 0 |  | 0 |  | 0 | 12 | 0 | 0.02 | 0.2 | 0 | 0 | 800-721 | RTS 24/ II | RTS 24/ II | 1.057 | 10.57 |  | Práce | Běžná |  |  |  | POL1_
|  | Potrubí včetně tvarovek a zednických výpomocí. | [25 empty] | POP
125 | 722131936R00 | Opravy vodovodního potrubí závitového propojení dosavadního potrubí, DN 50 | kus | 2 |  | 0 |  | 0 |  | 0 | 12 | 0 | 0.00218 | 0 | 0 | 0 | 800-721 | RTS 24/ II | RTS 24/ II | 1.157 | 2.31 |  | Práce | Modrá |  |  |  | POL1_
126 | 722178711R00 | Potrubí vícevrstvé PP-RCT/ PP-RCT+BF/ PP-RCT, D 20 mm, s 2,8 mm, S 3,2, polyfúzně svařované, T-kus plastový typ: jednoznačný; materiál: PP-RCT; ds = 20,0 mm; ds3 = 20,0 mm; PN 20; teplota média do 70 °C | m | 49 |  | 0 |  | 0 |  | 0 | 12 | 0 | 0.00043 | 0.02 | 0 | 0 | 800-721 | RTS 24/ II | RTS 24/ II | 0.2789 | 13.67 |  | Práce | Běžná |  |  |  | POL1_
|  | včetně tvarovek, bez zednických výpomocí | [25 empty] | SPI
|  | SV : 35 |  | 35 | [23 empty] | VV | 0
|  | C : 20 |  | 20 | [23 empty] | VV | 0
|  | -6,00000 |  | -6 | [23 empty] | VV | 0
127 | 722178712R00 | Potrubí vícevrstvé PP-RCT/ PP-RCT+BF/ PP-RCT, D 25 mm, s 3,5 mm, S 3,2, polyfúzně svařované, T-kus plastový typ: jednoznačný; materiál: PP-RCT; ds = 25,0 mm; ds3 = 25,0 mm; PN 20; teplota média do 70 °C | m | 72 |  | 0 |  | 0 |  | 0 | 12 | 0 | 0.00053 | 0.04 | 0 | 0 | 800-721 | RTS 24/ II | RTS 24/ II | 0.2973 | 21.41 |  | Práce | Běžná |  |  |  | POL1_
|  | včetně tvarovek, bez zednických výpomocí | [25 empty] | SPI
|  | SV : 4,5*4*2+3*4 |  | 48 | [23 empty] | VV | 0
|  | TV : 4,5*4*2+3*4 |  | 48 | [23 empty] | VV | 0
|  | -24,00000 |  | -24 | [23 empty] | VV | 0
128 | 722178713R00 | Potrubí vícevrstvé PP-RCT/ PP-RCT+BF/ PP-RCT, D 32 mm, s 4,4 mm, S 3,2, polyfúzně svařované, T-kus plastový typ: jednoznačný; materiál: PP-RCT; ds = 32,0 mm; ds3 = 32,0 mm; PN 20; teplota média do 70 °C | m | 34 |  | 0 |  | 0 |  | 0 | 12 | 0 | 0.00073 | 0.02 | 0 | 0 | 800-721 | RTS 24/ II | RTS 24/ II | 0.3328 | 11.32 |  | Práce | Běžná |  |  |  | POL1_
|  | včetně tvarovek, bez zednických výpomocí | [25 empty] | SPI
|  | SV : 11 |  | 11 | [23 empty] | VV | 0
|  | TV : 23 |  | 23 | [23 empty] | VV | 0
129 | 722178714R00 | Potrubí vícevrstvé PP-RCT/ PP-RCT+BF/ PP-RCT, D 40 mm, s 5,5 mm, S 3,2, polyfúzně svařované, Zátka plastová materiál: PP-RCT; ds = 40,0 mm; PN 20; teplota média do 70 °C | m | 22 |  | 0 |  | 0 |  | 0 | 12 | 0 | 0.00102 | 0.02 | 0 | 0 | 800-721 | RTS 24/ II | RTS 24/ II | 0.3847 | 8.46 |  | Práce | Běžná |  |  |  | POL1_
|  | včetně tvarovek, bez zednických výpomocí | [25 empty] | SPI
|  | SV : 13 |  | 13 | [23 empty] | VV | 0
|  | TV : 9 |  | 9 | [23 empty] | VV | 0
130 | 722181113R00 | Izolace vodovodního potrubí ochranná plstěnými pásy, DN 25 | m | 11 |  | 0 |  | 0 |  | 0 | 12 | 0 | 0.00016 | 0 | 0 | 0 | 800-721 | RTS 24/ II | RTS 22/ II | 0.062 | 0.68 |  | Práce | Běžná |  |  |  | POL1_
|  | Odkaz na mn. položky pořadí 119 : 11,00000 |  | 11 | [23 empty] | VV | 5
131 | 722181114R00 | Izolace vodovodního potrubí ochranná plstěnými pásy, DN 32 a DN 40 | m | 6 |  | 0 |  | 0 |  | 0 | 12 | 0 | 0.00023 | 0 | 0 | 0 | 800-721 | RTS 24/ II | RTS 22/ II | 0.093 | 0.56 |  | Práce | Běžná |  |  |  | POL1_
|  | Odkaz na mn. položky pořadí 120 : 3,00000 |  | 3 | [23 empty] | VV | 5
|  | Odkaz na mn. položky pořadí 121 : 3,00000 |  | 3 | [23 empty] | VV | 5
132 | 722181116R00 | Izolace vodovodního potrubí ochranná plstěnými pásy, DN 50 a DN 65 | m | 14 |  | 0 |  | 0 |  | 0 | 12 | 0 | 0.00032 | 0 | 0 | 0 | 800-721 | RTS 24/ II | RTS 22/ II | 0.134 | 1.88 |  | Práce | Běžná |  |  |  | POL1_
|  | Odkaz na mn. položky pořadí 122 : 4,00000 |  | 4 | [23 empty] | VV | 5
|  | Odkaz na mn. položky pořadí 123 : 10,00000 |  | 10 | [23 empty] | VV | 5
133 | 722190401R00 | Vyvedení a upevnění výpustek DN 15 | kus | 49 |  | 0 |  | 0 |  | 0 | 12 | 0 | 0 | 0 | 0 | 0 | 800-721 | RTS 24/ II | RTS 24/ II | 0.425 | 20.83 |  | Práce | Běžná |  |  |  | POL1_
|  | U : 8*2-1 |  | 15 | [23 empty] | VV | 0
|  | S : 8*2 |  | 16 | [23 empty] | VV | 0
|  | WC : 20-1 |  | 19 | [23 empty] | VV | 0
|  | D : 8*2+2 |  | 18 | [23 empty] | VV | 0
|  | -19,00000 |  | -19 | [23 empty] | VV | 0
134 | 722190403R00 | Vyvedení a upevnění výpustek DN 25 | kus | 5 |  | 0 |  | 0 |  | 0 | 12 | 0 | 0 | 0 | 0 | 0 | 800-721 | RTS 24/ II | RTS 24/ II | 0.425 | 2.13 |  | Práce | Běžná |  |  |  | POL1_
|  | H : 5 |  | 5 | [23 empty] | VV | 0
135 | 722190901R00 | Uzavření nebo otevření vodovodního potrubí při opravě | kus | 20 |  | 0 |  | 0 |  | 0 | 12 | 0 | 0 | 0 | 0 | 0 | 800-721 | RTS 24/ II | RTS 24/ II | 0.165 | 3.3 |  | Práce | Běžná |  |  |  | POL1_
|  | včetně vypuštění a napuštění, | [25 empty] | SPI
136 | 722237132R00 | Kohout kulový s vypouštěním, mosazný, vnitřní-vnitřní závit, DN 20, PN 42, včetně dodávky materiálu | kus | 70 |  | 0 |  | 0 |  | 0 | 12 | 0 | 0.00039 | 0.03 | 0 | 0 | 800-721 | RTS 24/ II | RTS 24/ II | 0.207 | 14.49 |  | Práce | Běžná |  |  |  | POL1_
|  | 82,00000 |  | 82 | [23 empty] | VV | 0
|  | -12,00000 |  | -12 | [23 empty] | VV | 0
137 | 722254115RT1 | Požární příslušenství skříň hydrantová ocelová s nátěrem s výzbrojí , D 25 | soubor | 5 |  | 0 |  | 0 |  | 0 | 12 | 0 | 0.02472 | 0.12 | 0 | 0 | 800-721 | RTS 24/ II | RTS 24/ II | 1.644 | 8.22 |  | Práce | Modrá |  |  |  | POL1_
138 | 722259991R00 | Zkoušky a revize tlaková zkouška nástěnného požárního hydrantu | kus | 5 |  | 0 |  | 0 |  | 0 | 12 | 0 | 0 | 0 | 0 | 0 | 800-721 | RTS 24/ II | RTS 24/ II | 0.2906 | 1.45 |  | Práce | Modrá |  |  |  | POL1_
139 | 722259994R00 | Zkoušky a revize revize nástěnného požárního hydrantu | kus | 5 |  | 0 |  | 0 |  | 0 | 12 | 0 | 0 | 0 | 0 | 0 | 800-721 | RTS 24/ II | RTS 24/ II | 0.1321 | 0.66 |  | Práce | Modrá |  |  |  | POL1_
140 | 722259995R00 | Zkoušky a revize vystavení revizní zprávy-nástěnný požární hydrant | kus | 5 |  | 0 |  | 0 |  | 0 | 12 | 0 | 0 | 0 | 0 | 0 | 800-721 | RTS 24/ II | RTS 24/ II | 0.2642 | 1.32 |  | Práce | Modrá |  |  |  | POL1_
141 | 722269111R00 | Montáž vodoměru závitového jednovtokového suchoběžného, G 1/2" | kus | 34 |  | 0 |  | 0 |  | 0 | 12 | 0 | 0.00164 | 0.06 | 0 | 0 | 800-721 | RTS 24/ II | RTS 24/ II | 0.372 | 12.65 |  | Práce | Běžná |  |  |  | POL1_
|  | 40,00000 |  | 40 | [23 empty] | VV | 0
|  | -6,00000 |  | -6 | [23 empty] | VV | 0
142 | 722280106R00 | Tlakové zkoušky vodovodního potrubí do DN 32 | m | 169 |  | 0 |  | 0 |  | 0 | 12 | 0 | 0 | 0 | 0 | 0 | 800-721 | RTS 24/ II | RTS 24/ II | 0.029 | 4.9 |  | Práce | Běžná |  |  |  | POL1_
|  | Odkaz na mn. položky pořadí 125 : 49,00000 |  | 49 | [23 empty] | VV | 5
|  | Odkaz na mn. položky pořadí 126 : 72,00000 |  | 72 | [23 empty] | VV | 5
|  | Odkaz na mn. položky pořadí 127 : 34,00000 |  | 34 | [23 empty] | VV | 5
|  | Odkaz na mn. položky pořadí 119 : 11,00000 |  | 11 | [23 empty] | VV | 5
|  | Odkaz na mn. položky pořadí 120 : 3,00000 |  | 3 | [23 empty] | VV | 5
143 | 722280107R00 | Tlakové zkoušky vodovodního potrubí přes DN 32 do DN 40 | m | 25 |  | 0 |  | 0 |  | 0 | 12 | 0 | 0 | 0 | 0 | 0 | 800-721 | RTS 24/ II | RTS 24/ II | 0.031 | 0.78 |  | Práce | Běžná |  |  |  | POL1_
|  | Odkaz na mn. položky pořadí 128 : 22,00000 |  | 22 | [23 empty] | VV | 5
|  | Odkaz na mn. položky pořadí 121 : 3,00000 |  | 3 | [23 empty] | VV | 5
144 | 722290226R00 | Dílčí tlakové zkoušky vodovodního potrubí závitového, do DN 50 | m | 9 |  | 0 |  | 0 |  | 0 | 12 | 0 | 0.00018 | 0 | 0 | 0 | 800-721 | RTS 24/ II | RTS 24/ II | 0.067 | 0.6 |  | Práce | Modrá |  |  |  | POL1_
|  | Včetně dodávky vody, uzavření a zabezpečení konců potrubí. | [25 empty] | POP
|  | Hodnota z bývalého odkazu. : 5 |  | 5 | [23 empty] | VV | 0
|  | Odkaz na mn. položky pořadí 122 : 4,00000 |  | 4 | [23 empty] | VV | 5
145 | 722290234R00 | Proplach a dezinfekce vodovodního potrubí do DN 80 | m | 203 |  | 0 |  | 0 |  | 0 | 12 | 0 | 1e-05 | 0 | 0 | 0 | 800-721 | RTS 24/ II | RTS 24/ II | 0.062 | 12.59 |  | Práce | Běžná |  |  |  | POL1_
|  | Odkaz na mn. položky pořadí 141 : 169,00000 |  | 169 | [23 empty] | VV | 5
|  | Odkaz na mn. položky pořadí 142 : 25,00000 |  | 25 | [23 empty] | VV | 5
|  | Odkaz na mn. položky pořadí 143 : 9,00000 |  | 9 | [23 empty] | VV | 5
146 | 388218010S1 | Vodoměr SV - závitový - 1/2", DN15 Q3 1,6 m3/hod. + M-Bus modul | kus | 18 |  | 0 |  | 0 |  | 0 | 12 | 0 | 0.001 | 0.02 | 0 | 0 |  | Vlastní | Indiv | 0 | 0 |  | Specifikace | Běžná |  |  |  | POL3_
|  | 21,00000 |  | 21 | [23 empty] | VV | 0
|  | -3,00000 |  | -3 | [23 empty] | VV | 0
147 | 388218010T1 | Vodoměr TV - závitový - 1/2", DN15 Q3 1,6 m3/hod. + M-Bus modul | kus | 18 |  | 0 |  | 0 |  | 0 | 12 | 0 | 0.001 | 0.02 | 0 | 0 |  | Vlastní | Indiv | 0 | 0 |  | Specifikace | Běžná |  |  |  | POL3_
|  | 21,00000 |  | 21 | [23 empty] | VV | 0
|  | -3,00000 |  | -3 | [23 empty] | VV | 0
148 | 998722103R00 | Přesun hmot pro vnitřní vodovod v objektech výšky do 24 m | t | 0.90125 |  | 0 |  | 0 |  | 0 | 12 | 0 | 0 | 0 | 0 | 0 | 800-721 | RTS 24/ II | RTS 24/ II | 1.421 | 1.28 |  | Přesun hmot | Běžná |  |  |  | POL7_
|  | vodorovně do 50 m | [25 empty] | SPI
149 | 0052399 | Krácený rozbor vody | Soubor | 1 |  | 0 |  | 0 |  | 0 | 12 | 0 | 0 | 0 | 0 | 0 |  | Vlastní | Indiv | 0 | 0 |  | VRN | Běžná |  |  |  | POL99_8
|  | Náklady zhotovitele, související s prováděním zkoušek a revizí předepsaných technickými normami nebo objednatelem a které jsou pro provedení díla nezbytné. | [25 empty] | POP |  | Náklady zhotovitele, související s prováděním zkoušek a revizí předepsaných technickými normami nebo objednatelem a které jsou pro provedení díla nezbytné.
Díl: | 725 | Zařizovací předměty |  |  |  | 0 |  | 0 |  | 0 |  | 0 |  | 1 |  | 0 |  |  |  |  | 105.46 | [6 empty] | DIL
150 | 722191132R00 | Hadice flexibilní sanitární, DN 15, délky 400 mm | soubor | 16 |  | 0 |  | 0 |  | 0 | 12 | 0 | 0.0008 | 0.01 | 0 | 0 | 800-721 | RTS 24/ II | RTS 24/ II | 0.105 | 1.68 |  | Práce | Běžná |  |  |  | POL1_
|  | 19,00000 |  | 19 | [23 empty] | VV | 0
|  | -3,00000 |  | -3 | [23 empty] | VV | 0
151 | 725119305R00 | Klozetové mísy montáž kombinované | soubor | 16 |  | 0 |  | 0 |  | 0 | 12 | 0 | 0.00186 | 0.03 | 0 | 0 | 800-721 | RTS 24/ II | RTS 24/ II | 1.334 | 21.34 |  | Práce | Běžná |  |  |  | POL1_
|  | 19,00000 |  | 19 | [23 empty] | VV | 0
|  | -3,00000 |  | -3 | [23 empty] | VV | 0
152 | 725219401R00 | Umyvadlo montáž na šrouby do zdiva | soubor | 20 |  | 0 |  | 0 |  | 0 | 12 | 0 | 0.00141 | 0.03 | 0 | 0 | 800-721 | RTS 24/ II | RTS 24/ II | 1.575 | 31.5 |  | Práce | Běžná |  |  |  | POL1_
|  | 23,00000 |  | 23 | [23 empty] | VV | 0
|  | -3,00000 |  | -3 | [23 empty] | VV | 0
153 | 725229102RT2 | Montáž vany plastové s dodávkou zápach. uzávěrky HL 500-5/4 | soubor | 4 |  | 0 |  | 0 |  | 0 | 12 | 0 | 0.00049 | 0 | 0 | 0 | 800-721 | RTS 24/ II | RTS 24/ II | 3.6 | 14.4 |  | Práce | Běžná |  |  |  | POL1_
|  | Včetně dodání zápachové uzávěrky. | [25 empty] | POP
154 | 725291123R00 | Invalidní program madlo jednoduché pevné, rozměr 500 mm, nerez | soubor | 12 |  | 0 |  | 0 |  | 0 | 12 | 0 | 0.0013 | 0.02 | 0 | 0 | 800-721 | RTS 24/ II | RTS 24/ II | 0.33 | 3.96 |  | Práce | Žlutá |  |  |  | POL1_
|  | ZP4 : 15 |  | 15 | [23 empty] | VV | 0
|  | -3,00000 |  | -3 | [23 empty] | VV | 0
155 | 725314290R00 | Příslušenství ke dřezu v kuchyňské sestavě | soubor | 10 |  | 0 |  | 0 |  | 0 | 12 | 0 | 0.00025 | 0 | 0 | 0 | 800-721 | RTS 24/ II | RTS 24/ II | 0.258 | 2.58 |  | Práce | Běžná |  |  |  | POL1_
|  | Odkaz na mn. položky pořadí 78 : 10,00000 |  | 10 | [23 empty] | VV | 5
156 | 725829202R00 | Montáž baterií umyvadlových a dřezových umyvadlové a dřezové nástěnné | kus | 29 |  | 0 |  | 0 |  | 0 | 12 | 0 | 0.00018 | 0.01 | 0 | 0 | 800-721 | RTS 24/ II | RTS 24/ II | 0.476 | 13.8 |  | Práce | Běžná |  |  |  | POL1_
|  | 35,00000 |  | 35 | [23 empty] | VV | 0
|  | -6,00000 |  | -6 | [23 empty] | VV | 0
157 | 725839203R00 | Montáž baterie vanové nástěnné, G 1/2" | soubor | 4 |  | 0 |  | 0 |  | 0 | 12 | 0 | 0.00012 | 0 | 0 | 0 | 800-721 | RTS 24/ II | RTS 24/ II | 0.517 | 2.07 |  | Práce | Běžná |  |  |  | POL1_
158 | 725849200R00 | Montáž baterie sprchové nastavitelná výška | kus | 6 |  | 0 |  | 0 |  | 0 | 12 | 0 | 0.00013 | 0 | 0 | 0 | 800-721 | RTS 24/ II | RTS 24/ II | 0.655 | 3.93 |  | Práce | Běžná |  |  |  | POL1_
|  | 8,00000 |  | 8 | [23 empty] | VV | 0
|  | -2,00000 |  | -2 | [23 empty] | VV | 0
159 | 725849302R00 | Montáž baterie sprchové držáku sprchy | kus | 6 |  | 0 |  | 0 |  | 0 | 12 | 0 | 2e-05 | 0 | 0 | 0 | 800-721 | RTS 24/ II | RTS 24/ II | 0.168 | 1.01 |  | Práce | Běžná |  |  |  | POL1_
|  | 8,00000 |  | 8 | [23 empty] | VV | 0
|  | -2,00000 |  | -2 | [23 empty] | VV | 0
160 | 725980113R00 | Dvířka vanová, 300 x 300 mm, včetně dodávky materiálu | kus | 4 |  | 0 |  | 0 |  | 0 | 12 | 0 | 0.0008 | 0 | 0 | 0 | 800-721 | RTS 24/ II | RTS 24/ II | 0.37 | 1.48 |  | Práce | Běžná |  |  |  | POL1_
|  | SÚ9 : 1*4 |  | 4 | [23 empty] | VV | 0
161 | 725291141S60 | Invalidní program madlo jednoduché pevné, rozměr 600 mm, nerez | soubor | 10 |  | 0 |  | 0 |  | 0 | 12 | 0 | 0.0018 | 0.02 | 0 | 0 |  | Vlastní | Indiv | 0.38 | 3.8 |  | Práce | Žlutá |  |  |  | POL1_
|  | ZP6 : 12 |  | 12 | [23 empty] | VV | 0
|  | -2,00000 |  | -2 | [23 empty] | VV | 0
162 | 725291146A90 | Závěsná tyč rohová 900x900 mm pro sprch. závěs | soubor | 6 |  | 0 |  | 0 |  | 0 | 12 | 0 | 0.0022 | 0.01 | 0 | 0 |  | Vlastní | Indiv | 0.38 | 2.28 |  | Práce | Žlutá |  |  |  | POL1_
|  | ZP5 : 8 |  | 8 | [23 empty] | VV | 0
|  | -2,00000 |  | -2 | [23 empty] | VV | 0
163 | 55141100R | ventil rohový pro vodovod, sanitu; kulový, rohový; DN 15 mm; pracovní teplota do 90 ° C; médium voda; 1/2" x 3/8"; připojení závitové | kus | 67 |  | 0 |  | 0 |  | 0 | 12 | 0 | 0.0002 | 0.01 | 0 | 0 | SPCM | RTS 24/ II | RTS 24/ II | 0 | 0 |  | Specifikace | Běžná |  |  |  | POL3_
|  | U : 24*2 |  | 48 | [23 empty] | VV | 0
|  | WC : 19 |  | 19 | [23 empty] | VV | 0
164 | 55144203R | Baterie směšovací páková; použití: umyvadlo, dřez; typ: nástěnný; materiál: mosaz; rozteč = 150 mm; povrchová úprava: chrom | kus | 20 |  | 0 |  | 0 |  | 0 | 12 | 0 | 0.0013 | 0.03 | 0 | 0 | SPCM | RTS 24/ II | RTS 24/ II | 0 | 0 |  | Specifikace | Běžná |  |  |  | POL3_
|  | 23,00000 |  | 23 | [23 empty] | VV | 0
|  | -3,00000 |  | -3 | [23 empty] | VV | 0
165 | 55145008R | Baterie směšovací páková; použití: vana, sprcha; typ: nástěnný; materiál: mosaz; rozteč 130 až 170 mm; příslušenství: sprchová růžice, hadice, držák; povrchová úprava: chrom | kus | 4 |  | 0 |  | 0 |  | 0 | 12 | 0 | 0.0014 | 0.01 | 0 | 0 | SPCM | RTS 24/ II | RTS 24/ II | 0 | 0 |  | Specifikace | Běžná |  |  |  | POL3_
166 | 551450090R | Baterie směšovací páková; použití: sprcha; typ: nástěnný; materiál: mosaz; rozteč 130 až 170 mm; povrchová úprava: chrom | kus | 6 |  | 0 |  | 0 |  | 0 | 12 | 0 | 0.0013 | 0.01 | 0 | 0 | SPCM | RTS 24/ II | RTS 24/ II | 0 | 0 |  | Specifikace | Běžná |  |  |  | POL3_
|  | 8,00000 |  | 8 | [23 empty] | VV | 0
|  | -2,00000 |  | -2 | [23 empty] | VV | 0
167 | 55145038R | Baterie směšovací páková; použití: dřez; typ: nástěnný; materiál: mosaz; rozteč 130 až 170 mm; povrchová úprava: chrom | kus | 9 |  | 0 |  | 0 |  | 0 | 12 | 0 | 0.0016 | 0.01 | 0 | 0 | SPCM | RTS 24/ II | RTS 24/ II | 0 | 0 |  | Specifikace | Běžná |  |  |  | POL3_
|  | 12,00000 |  | 12 | [23 empty] | VV | 0
|  | -3,00000 |  | -3 | [23 empty] | VV | 0
168 | 55145352R | kombinace sprchová držák pevný; ruční sprcha d 68 mm; hadice 150 cm; povrch chrom | kus | 6 |  | 0 |  | 0 |  | 0 | 12 | 0 | 0 | 0 | 0 | 0 | SPCM | RTS 24/ II | RTS 24/ II | 0 | 0 |  | Specifikace | Běžná |  |  |  | POL3_
|  | 8,00000 |  | 8 | [23 empty] | VV | 0
|  | -2,00000 |  | -2 | [23 empty] | VV | 0
169 | 55160112P | umyvadlová výpusť 5/4", s nerezovou mřížkou | kus | 20 |  | 0 |  | 0 |  | 0 | 12 | 0 | 0.00035 | 0.01 | 0 | 0 |  | Vlastní | RTS 22/ II | 0 | 0 |  | Specifikace | Běžná |  |  |  | POL3_
|  | 23,00000 |  | 23 | [23 empty] | VV | 0
|  | -3,00000 |  | -3 | [23 empty] | VV | 0
170 | 551674068R | Sedátko záchodové s poklopem; materiál: plast; tvar: oválný; barva: bílá | kus | 16 |  | 0 |  | 0 |  | 0 | 12 | 0 | 0.0025 | 0.04 | 0 | 0 | SPCM | RTS 24/ II | RTS 24/ II | 0 | 0 |  | Specifikace | Běžná |  |  |  | POL3_
|  | 19,00000 |  | 19 | [23 empty] | VV | 0
|  | -3,00000 |  | -3 | [23 empty] | VV | 0
171 | 55421009.AR | Vana koupací akrylátová tvar: hranatý; dl = 1 600 mm; hl = 700 mm; objem = 140 l | kus | 4 |  | 0 |  | 0 |  | 0 | 12 | 0 | 0.018 | 0.07 | 0 | 0 | SPCM | RTS 24/ II | RTS 24/ II | 0 | 0 |  | Specifikace | Běžná |  |  |  | POL3_
172 | 64214330R | Umyvadlo keramické typ: jednoduchý; š = 550 mm; hl = 450 mm; tvar: oválný; otvor pro baterii uprostřed | kus | 20 |  | 0 |  | 0 |  | 0 | 12 | 0 | 0.013 | 0.26 | 0 | 0 | SPCM | RTS 24/ II | RTS 24/ II | 0 | 0 |  | Specifikace | Běžná |  |  |  | POL3_
|  | 23,00000 |  | 23 | [23 empty] | VV | 0
|  | -3,00000 |  | -3 | [23 empty] | VV | 0
173 | 642346121R | Mísa záchodová keramická kombinační; invalidní; zabudování: stojící; tvar: oválný; splachování: hluboké; odpad: vodorovný; povrchová úprava: lesklá glazura | kus | 16 |  | 0 |  | 0 |  | 0 | 12 | 0 | 0.017 | 0.27 | 0 | 0 | SPCM | RTS 24/ II | RTS 24/ II | 0 | 0 |  | Specifikace | Běžná |  |  |  | POL3_
|  | 19,00000 |  | 19 | [23 empty] | VV | 0
|  | -3,00000 |  | -3 | [23 empty] | VV | 0
174 | 64262875R | Splachovač nádržkový materiál: keramika; zabudování: kombinační; š = 380,0 mm; v = 385 mm; připojení vody: z boku | kus | 16 |  | 0 |  | 0 |  | 0 | 12 | 0 | 0.0095 | 0.15 | 0 | 0 | SPCM | RTS 24/ II | RTS 24/ II | 0 | 0 |  | Specifikace | Běžná |  |  |  | POL3_
|  | 19,00000 |  | 19 | [23 empty] | VV | 0
|  | -3,00000 |  | -3 | [23 empty] | VV | 0
175 | 998725103R00 | Přesun hmot pro zařizovací předměty v objektech výšky do 24 m | t | 1.002 |  | 0 |  | 0 |  | 0 | 12 | 0 | 0 | 0 | 0 | 0 | 800-721 | RTS 24/ II | RTS 24/ II | 1.629 | 1.63 |  | Přesun hmot | Běžná |  |  |  | POL7_
|  | vodorovně do 50 m | [25 empty] | SPI
Díl: | 728.1 | Vzduchotechnika - stavební přípomoci |  |  |  | 0 |  | 0 |  | 0 |  | 0 |  | 0 |  | 0 |  |  |  |  | 0 | [6 empty] | DIL
176 | VZT.1.05 | Demontáž stávajího SPIRO potrubí do DN 500, popř. 4hr potrubí do rozměrů 500x500 vč. souvisejích, tvarovek, výdechů, kotvení apod. | bm | 36 |  | 0 |  | 0 |  | 0 | 12 | 0 | 0 | 0 | 0 | 0 |  | Vlastní | Indiv | 0 | 0 |  | Práce | Běžná |  |  |  | POL1_7
177 | VZT.1.01 | Nástěnný ventilátor se zpětnou klapkou v protipožárním provedení, instalace na stěnu,, zadní připojení, průtok 90 m3/h, ext. tlaková ztráta 50 Pa, napětí 230V, příkon 0,03, D+M | ks | 6 |  | 0 |  | 0 |  | 0 | 12 | 0 | 0 | 0 | 0 | 0 |  | Vlastní | Indiv | 0 | 0 |  | R-položka | Běžná |  |  |  | POL12_0
|  | 8,00000 |  | 8 | [23 empty] | VV | 0
|  | -2,00000 |  | -2 | [23 empty] | VV | 0
178 | VZT.1.02 | Kruhové potrubí SPIRO z poz. Plech, D+M- běžné provedení, třída těsnosti A - DN80- včetně tvarovek, | bm | 5 |  | 0 |  | 0 |  | 0 | 12 | 0 | 0 | 0 | 0 | 0 |  | Vlastní | Indiv | 0 | 0 |  | R-položka | Běžná |  |  |  | POL12_0
|  | 6,00000 |  | 6 | [23 empty] | VV | 0
|  | -1,00000 |  | -1 | [23 empty] | VV | 0
179 | VZT.1.01 | Nástěnný axiáním ventilátor se zpětnou klapkou, průtok 90 m3/h při ex. tlak ztrátě 30 Pa, napětí, 230V, příkon 0,02 kW, D+M | ks | 6 |  | 0 |  | 0 |  | 0 | 12 | 0 | 0 | 0 | 0 | 0 |  | Vlastní | Indiv | 0 | 0 |  | Specifikace | Běžná |  |  |  | POL3_0
|  | 8,00000 |  | 8 | [23 empty] | VV | 0
|  | -2,00000 |  | -2 | [23 empty] | VV | 0
180 | VZT.1.03 | Kruhové potrubí SPIRO z poz. Plech, D+M- běžné provedení, třída těsnosti A - DN225- včetně tvarovek,, D+M | bm | 36 |  | 0 |  | 0 |  | 0 | 12 | 0 | 0 | 0 | 0 | 0 |  | Vlastní | Indiv | 0 | 0 |  | Specifikace | Běžná |  |  |  | POL3_0
181 | VZT.1.04 | Přechod ze stávajícího stoupacího potrubí pod střešní konstrukcí na nově instalované rozvody -, atypický doměr (nutno zaměřit individuálně pro každou stoupačku), D+M | ks | 3 |  | 0 |  | 0 |  | 0 | 12 | 0 | 0 | 0 | 0 | 0 |  | Vlastní | Indiv | 0 | 0 |  | Specifikace | Běžná |  |  |  | POL3_0
182 | VZT.1.06 | Tepelná izolace z minerální vlny s AL polepem, tl. 40 mm | m2 | 6 |  | 0 |  | 0 |  | 0 | 12 | 0 | 0 | 0 | 0 | 0 |  | Vlastní | Indiv | 0 | 0 |  | Specifikace | Běžná |  |  |  | POL3_0
183 | VZT.1.07 | Montážní, těsnící a spojovací materiál | soubor | 1 |  | 0 |  | 0 |  | 0 | 12 | 0 | 0 | 0 | 0 | 0 |  | Vlastní | Indiv | 0 | 0 |  | Specifikace | Běžná |  |  |  | POL3_0
184 | VZT.1.08 | Zkušební a revizní úkony, zaregulování systému, zaškolení obsluhy VZT | soubor | 1 |  | 0 |  | 0 |  | 0 | 12 | 0 | 0 | 0 | 0 | 0 |  | Vlastní | Indiv | 0 | 0 |  | Specifikace | Běžná |  |  |  | POL3_0
Díl: | 728.2 | Vzduchotechnika-stavební přípomoci |  |  |  | 0 |  | 0 |  | 0 |  | 0 |  | 0.26 |  | 0.06 |  |  |  |  | 81.6 | [6 empty] | DIL
185 | 728614821R00 | Demontáž ventilátorů axiálních nízkotlakých potrubních, do průměru d 200 mm | kus | 16 |  | 0 |  | 0 |  | 0 | 12 | 0 | 0 | 0 | 0.004 | 0.06 | 800-728 | RTS 24/ II | RTS 24/ II | 0.297 | 4.75 |  | Práce | Běžná |  |  |  | POL1_
|  | 20,00000 |  | 20 | [23 empty] | VV | 0
|  | -4,00000 |  | -4 | [23 empty] | VV | 0
186 | 766664915R00 | Oprava dveřních křídel doplňkové práce pro opravu dveřních křídel seříznutí dveřních křídel, kompletizovaných | kus | 28 |  | 0 |  | 0 |  | 0 | 12 | 0 | 0 | 0 | 0 | 0 | 800-766 | RTS 24/ II | RTS 24/ II | 0.144 | 4.03 |  | Práce | Běžná |  |  |  | POL1_
|  | 32,00000 |  | 32 | [23 empty] | VV | 0
|  | -4,00000 |  | -4 | [23 empty] | VV | 0
187 | 210020911R00 | Montáž požární ucpávky průchodu stropem, , tloušťky 20 cm | m2 | 4 |  | 0 |  | 0 |  | 0 | 12 | 0 | 0 | 0 | 0 | 0 | M21 | RTS 24/ II | RTS 24/ II | 16.445 | 65.78 |  | Práce | Běžná |  |  |  | POL1_
188 | 714191003VZT | Veškeré stavební práce související s demontáží a montáží VZT vč. finálních povrchových úprav, a protiotřesových úprav | kus | 16 |  | 0 |  | 0 |  | 0 | 12 | 0 | 0.01606 | 0.26 | 0 | 0 |  | Vlastní | RTS 22/ II | 0.44 | 7.04 |  | Práce | Běžná |  |  |  | POL1_
|  | Včetně dodávky a montáže lišt pro olištování otvorů. | [25 empty] | POP
Díl: | 735 | Otopná tělesa |  |  |  | 0 |  | 0 |  | 0 |  | 0 |  | 0.06 |  | 0 |  |  |  |  | 5.38 | [6 empty] | DIL
189 | 735179110R00 | Otopná tělesa koupelnová montáž topných žebříků, bez dodávky materiálu | kus | 6 |  | 0 |  | 0 |  | 0 | 12 | 0 | 2e-05 | 0 | 0 | 0 | 800-731 | RTS 24/ II | RTS 24/ II | 0.868 | 5.21 |  | Práce | Žlutá |  |  |  | POL1_
|  | 8,00000 |  | 8 | [23 empty] | VV | 0
|  | -2,00000 |  | -2 | [23 empty] | VV | 0
190 | 541321035R | těleso otopné trubkové el. přímotopné jmen. tep. výkon 200 W; v = 900 mm; l = 500 mm | kus | 6 |  | 0 |  | 0 |  | 0 | 12 | 0 | 0.0102 | 0.06 | 0 | 0 | SPCM | RTS 24/ II | RTS 24/ II | 0 | 0 |  | Specifikace | Žlutá |  |  |  | POL3_
|  | 8,00000 |  | 8 | [23 empty] | VV | 0
|  | -2,00000 |  | -2 | [23 empty] | VV | 0
191 | 998735103R00 | Přesun hmot pro otopná tělesa v objektech výšky do 24 m | t | 0.06132 |  | 0 |  | 0 |  | 0 | 12 | 0 | 0 | 0 | 0 | 0 | 800-731 | RTS 24/ II | RTS 24/ II | 2.72 | 0.17 |  | Přesun hmot | Žlutá |  |  |  | POL7_
Díl: | 766 | Konstrukce truhlářské |  |  |  | 0 |  | 0 |  | 0 |  | 0 |  | 0.96 |  | 0.04 |  |  |  |  | 96.49 | [6 empty] | DIL
192 | 766661112R00 | Montáž dveřních křídel kompletizovaných otevíravých , , do ocelové nebo fošnové zárubně, jednokřídlových, šířky do 800 mm | kus | 26 |  | 0 |  | 0 |  | 0 | 12 | 0 | 0 | 0 | 0 | 0 | 800-766 | RTS 24/ II | RTS 24/ II | 1.45 | 37.7 |  | Práce | Běžná |  |  |  | POL1_
|  | Odkaz na mn. položky pořadí 197 : 26,00000 |  | 26 | [23 empty] | VV | 5
193 | 766661422R00 | Montáž dveřních křídel kompletizovaných otevíravých , protipožárních, do ocelové nebo fošnové zárubně, jednokřídlových, šířky přes 800 mm | kus | 14 |  | 0 |  | 0 |  | 0 | 12 | 0 | 0 | 0 | 0 | 0 | 800-766 | RTS 24/ II | RTS 24/ II | 1.63 | 22.82 |  | Práce | Běžná |  |  |  | POL1_
|  | Dveře s protipožární odolností do 30 minut. | [25 empty] | POP
|  | Odkaz na mn. položky pořadí 198 : 14,00000 |  | 14 | [23 empty] | VV | 5
194 | 766662811R00 | Demontáž dveřních křídel prahů dveří jednokřídlových | kus | 24 |  | 0 |  | 0 |  | 0 | 12 | 0 | 0 | 0 | 0.0018 | 0.04 | 800-766 | RTS 24/ II | RTS 24/ II | 0.11 | 2.64 |  | Práce | Běžná |  |  |  | POL1_
|  | 31,00000 |  | 31 | [23 empty] | VV | 0
|  | -7,00000 |  | -7 | [23 empty] | VV | 0
195 | 766670021R00 | Doplňky ke dveřním křídlům - montáž | kus | 40 |  | 0 |  | 0 |  | 0 | 12 | 0 | 0 | 0 | 0 | 0 | 800-766 | RTS 24/ II | RTS 24/ II | 0.775 | 31 |  | Práce | Běžná |  |  |  | POL1_
|  | Odkaz na mn. položky pořadí 195 : 26,00000 |  | 26 | [23 empty] | VV | 5
|  | Odkaz na mn. položky pořadí 196 : 14,00000 |  | 14 | [23 empty] | VV | 5
196 | 54914585R | kování stavební - prvek: kliky se štíty mezipokojovými; provedení Cr; pro mezipokojové dveře, zajištění z 1 strany | kus | 26 |  | 0 |  | 0 |  | 0 | 12 | 0 | 0.00075 | 0.02 | 0 | 0 | SPCM | RTS 24/ II | RTS 24/ II | 0 | 0 |  | Specifikace | Běžná |  |  |  | POL3_
|  | 31,00000 |  | 31 | [23 empty] | VV | 0
|  | -5,00000 |  | -5 | [23 empty] | VV | 0
197 | 54914594R | kování stavební - prvek: kliky se štíty pro cylindrickou vložku; provedení Cr; pro dveře | kus | 14 |  | 0 |  | 0 |  | 0 | 12 | 0 | 0.00075 | 0.01 | 0 | 0 | SPCM | RTS 24/ II | RTS 24/ II | 0 | 0 |  | Specifikace | Běžná |  |  |  | POL3_
|  | 16,00000 |  | 16 | [23 empty] | VV | 0
|  | -2,00000 |  | -2 | [23 empty] | VV | 0
198 | 611601204R | Dveře dřevěné jednostranně otevíravé; šířka = 900 mm; výška = 1 970 mm; počet křídel: 1; povrchová úprava: CPL; struktura povrchu: oboustranně hladká; míra zasklení: plné křídlo | kus | 26 |  | 0 |  | 0 |  | 0 | 12 | 0 | 0.021 | 0.55 | 0 | 0 | SPCM | RTS 24/ II | RTS 24/ II | 0 | 0 |  | Specifikace | Běžná |  |  |  | POL3_
|  | T02 : 2*4 |  | 8 | [23 empty] | VV | 0
|  | 2*4 |  | 8 | [23 empty] | VV | 0
|  | 4*4 |  | 16 | [23 empty] | VV | 0
|  | -1 |  | -1 | [23 empty] | VV | 0
|  | -5,00000 |  | -5 | [23 empty] | VV | 0
199 | 61165612R1 | Dveře protipožární EI30, DP3, S200 plné 90x197 cm CPL 0,2 | kus | 14 |  | 0 |  | 0 |  | 0 | 12 | 0 | 0.027 | 0.38 | 0 | 0 |  | Vlastní | RTS 22/ II | 0 | 0 |  | Specifikace | Běžná |  |  |  | POL3_
|  | T01 : 2*4 |  | 8 | [23 empty] | VV | 0
|  | 2*4 |  | 8 | [23 empty] | VV | 0
|  | -2,00000 |  | -2 | [23 empty] | VV | 0
200 | 998766103R00 | Přesun hmot pro konstrukce truhlářské v objektech výšky do 24 m | t | 0.954 |  | 0 |  | 0 |  | 0 | 12 | 0 | 0 | 0 | 0 | 0 | 800-766 | RTS 24/ II | RTS 24/ II | 2.447 | 2.33 |  | Přesun hmot | Běžná |  |  |  | POL7_
|  | 50 m vodorovně | [25 empty] | SPI
Díl: | 767 | Konstrukce zámečnické |  |  |  | 0 |  | 0 |  | 0 |  | 0 |  | 0.35 |  | 0 |  |  |  |  | 46.04 | [6 empty] | DIL
201 | 767586101R00 | Montáž podhledů lamelových a kazetových Podhledy nosný rošt pro podhledy rošt pro rovnou, částečně zapuštěnou a poloskrytou hranu desek, v modulu 600 x 600 mm, | m2 | 44 |  | 0 |  | 0 |  | 0 | 12 | 0 | 0.0029 | 0.13 | 0 | 0 | 800-767 | RTS 24/ II | RTS 24/ II | 0.52 | 22.88 |  | Práce | Běžná |  |  |  | POL1_
|  | SÚ12 : 2,0*22,0 |  | 44 | [23 empty] | VV | 0
202 | 767586201RT1 | Montáž podhledů lamelových a kazetových Podhledy podhled minerální, s rovnou hranou | m2 | 44 |  | 0 |  | 0 |  | 0 | 12 | 0 | 0.0041 | 0.18 | 0 | 0 | 800-767 | RTS 24/ II | RTS 24/ II | 0.42 | 18.48 |  | Práce | Běžná |  |  |  | POL1_
203 | 767995101R00 | Výroba a montáž atypických kovovových doplňků staveb hmotnosti do 5 kg | kg | 5 |  | 0 |  | 0 |  | 0 | 12 | 0 | 6e-05 | 0 | 0 | 0 | 800-767 | RTS 24/ II | RTS 24/ II | 0.426 | 2.13 |  | Práce | Běžná |  |  |  | POL1_7
204 | 7671SDK | Provedení montážního otvoru do SDK podhledu pod stropem ordinace pro napojení stoupacího potrubí, zpětné zapravení | kus | 1 |  | 0 |  | 0 |  | 0 | 12 | 0 | 0 | 0 | 0 | 0 |  | Vlastní | Indiv | 0 | 0 |  | Práce | Běžná |  |  |  | POL1_
205 | 416093111R00 | Čelo podhledu SDK, v.do 200 mm, 1xCD, 1xRB 12,5 mm, vč. systémové hliníkové lišty | m2 | 1.535 |  | 0 |  | 0 |  | 0 | 12 | 0 | 0.0178 | 0.03 | 0 | 0 |  | Vlastní | Indiv | 1.05 | 1.61 |  | Agregovaná položka | Běžná |  |  |  | POL2_
|  | bez dodávky izolace | [25 empty] | POP
|  | 0,1*(1,8+0,9*2+2,75+3*3) |  | 1.535 | [23 empty] | VV | 0
206 | 55399994R | výrobek kovový zámečnický, atypický | kg | 5 |  | 0 |  | 0 |  | 0 | 12 | 0 | 0.001 | 0.01 | 0 | 0 | SPCM | RTS 24/ II | RTS 24/ II | 0 | 0 |  | Specifikace | Běžná |  |  |  | POL3_
|  | Kotvy, úhelníky apod.atypické výrobky : 5 |  | 5 | [23 empty] | VV | 0
207 | 998767103R00 | Přesun hmot pro kovové stavební doplňk. konstrukce v objektech výšky do 24 m | t | 0.3133 |  | 0 |  | 0 |  | 0 | 12 | 0 | 0 | 0 | 0 | 0 | 800-767 | RTS 24/ II | RTS 24/ II | 3.016 | 0.94 |  | Přesun hmot | Běžná |  |  |  | POL7_
|  | 50 m vodorovně | [25 empty] | SPI
Díl: | 771 | Podlahy z dlaždic a obklady |  |  |  | 0 |  | 0 |  | 0 |  | 0 |  | 2.66 |  | 0 |  |  |  |  | 139.34 | [6 empty] | DIL
208 | 771101210R00 | Příprava podkladu pod dlažby penetrace podkladu pod dlažby | m2 | 113.003 |  | 0 |  | 0 |  | 0 | 12 | 0 | 0.00021 | 0.02 | 0 | 0 | 800-771 | RTS 24/ II | RTS 24/ II | 0.05 | 5.65 |  | Práce | Běžná |  |  |  | POL1_
|  | Odkaz na mn. položky pořadí 207 : 113,00300 |  | 113.003 | [23 empty] | VV | 5
209 | 771575109R00 | Montáž podlah z dlaždic keramických 300 x 300 mm, režných nebo glazovaných, hladkých, kladených do flexibilního tmele | m2 | 113.003 |  | 0 |  | 0 |  | 0 | 12 | 0 | 0.00504 | 0.57 | 0 | 0 | 800-771 | RTS 24/ II | RTS 24/ II | 0.978 | 110.52 |  | Práce | Běžná |  |  |  | POL1_
|  | 1-4.NP. - SÚ2A (2x4 = 8 koupelen) : | [25 empty] | VV | 0
|  | Odkaz na mn. položky pořadí 49 : 131,11650 |  | 131.1165 | [23 empty] | VV | 5
|  | -1,4*2,4 |  | -3.36 | [23 empty] | VV | 0
|  | -14,75350 |  | -14.7535 | [23 empty] | VV | 0
210 | 771578011RT3 | Zvláštní úpravy spár spára podlaha-stěna silikonem | m | 277.56 |  | 0 |  | 0 |  | 0 | 12 | 0 | 4e-05 | 0.01 | 0 | 0 | 800-771 | RTS 24/ II | RTS 24/ II | 0.07 | 19.43 |  | Práce | Běžná |  |  |  | POL1_
|  | vč. dodávky a montáže silikonu. | [25 empty] | POP
|  | SÚ2A : (1,68+0,85+0,25+0,75+0,6+1,5+1,95)*8 |  | 60.64 | [23 empty] | VV | 0
|  | SÚ1 - 01 koupelna : (2,67+2,61+2,95+1,2+0,15+0,3+0,27+0,55+0,15+0,3+0,15+0,45+0,95+0,25+0,9+0,25+1,1+0,35*4)*4 |  | 66.4 | [23 empty] | VV | 0
|  | SÚ1 - 02 předsíň : (1,75+1,25)*2*4 |  | 24 | [23 empty] | VV | 0
|  | SÚ1 - 03 WC : (1,56+1,4)*2*4 |  | 23.68 | [23 empty] | VV | 0
|  | SÚ1 - 04 prádelna : (3,85+2,95)*2*4 |  | 54.4 | [23 empty] | VV | 0
|  | SÚ1 - 05 společenská místnost : (5,6+5)*4+(5,6+5)*3 |  | 74.2 | [23 empty] | VV | 0
|  | -25,76000 |  | -25.76 | [23 empty] | VV | 0
211 | 771579791R00 | Příplatky k položkám montáže podlah keramických příplatek za plochu podlah keramických do 5 m2 jednotlivě | m2 | 8.736 |  | 0 |  | 0 |  | 0 | 12 | 0 | 0 | 0 | 0 | 0 | 800-771 | RTS 24/ II | RTS 24/ II | 0.03 | 0.26 |  | Práce | Běžná |  |  |  | POL1_
|  | SÚ1 - 03 WC : 1,56*1,4*4 |  | 8.736 | [23 empty] | VV | 0
212 | 771579795RT2 | Příplatek za spárování vodotěsnou hmotou, Aso-flexfuge (Schomburg) | m2 | 109.6269 |  | 0 |  | 0 |  | 0 | 12 | 0 | 0.0008 | 0.09 | 0 | 0 |  | RTS 24/ II | Indiv | 0 | 0 |  | Práce | Běžná |  |  |  | POL1_
|  | Odkaz na mn. položky pořadí 211 : 109,62692 |  | 109.6269 | [23 empty] | VV | 5
213 | 597623142R1 | Dlaždice 20x20cm, tmavě béžová, souč. smyku min. 0,5; R10 | m2 | 109.6269 |  | 0 |  | 0 |  | 0 | 12 | 0 | 0.018 | 1.97 | 0 | 0 |  | Vlastní | RTS 22/ II | 0 | 0 |  | Specifikace | Běžná |  |  |  | POL3_
|  | +15% (předběžný typ, cena) : | [25 empty] | VV | 0
|  | Odkaz na mn. položky pořadí 207 : 113,00300*1,15 |  | 129.9535 | [23 empty] | VV | 5
|  | kuchyňka 1NP : -2,4*1,4 |  | -3.36 | [23 empty] | VV | 0
|  | -16,96653 |  | -16.9665 | [23 empty] | VV | 0
214 | 998771103R00 | Přesun hmot pro podlahy z dlaždic v objektech výšky do 24 m | t | 2.6654 |  | 0 |  | 0 |  | 0 | 12 | 0 | 0 | 0 | 0 | 0 | 800-771 | RTS 24/ II | RTS 24/ II | 1.305 | 3.48 |  | Přesun hmot | Běžná |  |  |  | POL7_
|  | 50 m vodorovně | [25 empty] | SPI
Díl: | 776 | Podlahy povlakové |  |  |  | 0 |  | 0 |  | 0 |  | 0 |  | 0.05 |  | 0.23 |  |  |  |  | 22.21 | [6 empty] | DIL
215 | 776401800R00 | Demontáž soklíků nebo lišt pryžových nebo PVC odstranění a uložení na hromady | m | 27.3 |  | 0 |  | 0 |  | 0 | 12 | 0 | 0 | 0 | 8e-05 | 0 | 800-775 | RTS 24/ II | RTS 24/ II | 0.035 | 0.96 |  | Práce | Běžná |  |  |  | POL1_
|  | 1-4.NP. - (2x4 = 8 předsíní) : | [25 empty] | VV | 0
|  | SÚ2B : (0,85+1,7+1,95+1,2+1,15+0,55-0,95*3)*8 |  | 36.4 | [23 empty] | VV | 0
|  | -9,10000 |  | -9.1 | [23 empty] | VV | 0
216 | 776511810RT3 | Odstranění povlakových podlah z nášlapné plochy lepených, bez podložky, z ploch do 10 m2 | m2 | 16.845 |  | 0 |  | 0 |  | 0 | 12 | 0 | 0 | 0 | 0.001 | 0.02 | 800-775 | RTS 24/ II | RTS 24/ II | 0.128 | 2.16 |  | Práce | Běžná |  |  |  | POL1_
|  | SÚ2B : (0,85*0,55+1,95*1,2)*8 |  | 22.46 | [23 empty] | VV | 0
|  | -5,61500 |  | -5.615 | [23 empty] | VV | 0
217 | 776994111RT1 | Ostatní práce svařování povlakových podlah z pásů nebo čtverců | m | 18.9 |  | 0 |  | 0 |  | 0 | 12 | 0 | 4e-05 | 0 | 0 | 0 | 800-775 | RTS 24/ II | RTS 24/ II | 0.0782 | 1.48 |  | Práce | Běžná |  |  |  | POL1_
|  | Zpracování přechodů mezi místnostmi bez přechodových lišt : 3,15*8 |  | 25.2 | [23 empty] | VV | 0
|  | -6,30000 |  | -6.3 | [23 empty] | VV | 0
218 | 776111116T00 | Odstranění zbytků lepidla z podkladu povlakových podlah broušením | m2 | 16.845 |  | 0 |  | 0 |  | 0 | 12 | 0 | 0 | 0 | 0.0126 | 0.21 |  | Vlastní | Indiv | 0.33 | 5.56 |  | Práce | Běžná |  |  |  | POL1_
|  | SÚ2B : | [25 empty] | VV | 0
|  | Odkaz na mn. položky pořadí 214 : 16,84500 |  | 16.845 | [23 empty] | VV | 5
219 | 776520010RAC | Podlahy povlakové z PVC podlahovina heterogenní, akustická, oblast použití 34-42, tl. 3,3 mm, z pásů, včetně soklíku, bez vyrovnání podkladu, Lišta soklová | m2 | 16.845 |  | 0 |  | 0 |  | 0 | 12 | 0 | 0.00322 | 0.05 | 0 | 0 | AP-PSV | RTS 24/ II | Součtová | 0.71517 | 12.05 |  | Agregovaná položka | Běžná |  |  |  | POL2_
|  | lepení a dodávka podlahoviny z PVC, bez podkladu. Svaření podlahoviny. Dodávka a lepení podlahových soklíků z měkčeného PVC. Pastování a vyleštění podlah. | [25 empty] | SPI |  | lepení a dodávka podlahoviny z PVC, bez podkladu. Svaření podlahoviny. Dodávka a lepení podlahových soklíků z měkčeného PVC. Pastování a vyleštění podlah.
|  | bez vyrovnání podkladu | [25 empty] | POP
|  | Odkaz na mn. položky pořadí 214 : 16,84500 |  | 16.845 | [23 empty] | VV | 5
220 | 998712203R00 | Přesun hmot pro povlakové krytiny v objektech výšky přes 12 do 24 m | % |  |  | 0 |  | 0 |  | 0 | 12 | 0 | 0 | 0 | 0 | 0 | 800-711 | RTS 24/ II | RTS 24/ II | 0 | 0 |  | Přesun hmot | Běžná |  |  |  | POL7_
|  | 50 m vodorovně | [25 empty] | SPI
Díl: | 777 | Podlahy ze syntetických hmot |  |  |  | 0 |  | 0 |  | 0 |  | 0 |  | 0.04 |  | 0 |  |  |  |  | 7.06 | [6 empty] | DIL
221 | 777101101R00 | Příprava podkladu vysávání podlah průmyslovým vysavačem | m2 | 16.845 |  | 0 |  | 0 |  | 0 | 12 | 0 | 0 | 0 | 0 | 0 | 800-773 | RTS 24/ II | RTS 24/ II | 0.016 | 0.27 |  | Práce | Běžná |  |  |  | POL1_
|  | Odkaz na mn. položky pořadí 220 : 16,84500 |  | 16.845 | [23 empty] | VV | 5
222 | 777561020R00 | Podlahy ze stěrky polyvinylacetátové Unirovnal Vyrovnání podlah stěrkou vinylacetátovou tloušťky 2 mm | m2 | 16.845 |  | 0 |  | 0 |  | 0 | 12 | 0 | 0.0022 | 0.04 | 0 | 0 | 800-773 | RTS 24/ II | RTS 24/ II | 0.4 | 6.74 |  | Práce | Běžná |  |  |  | POL1_
|  | vyrovnání podlah betonových, dřevěných a sádrových stěrkou | [25 empty] | SPI
|  | včetně penetračního nátěru. | [25 empty] | POP
|  | 1-4.NP. - (2x4 = 8 předsíní) : | [25 empty] | VV | 0
|  | SÚ2B : (0,85*0,55+1,95*1,2)*8 |  | 22.46 | [23 empty] | VV | 0
|  | kuchyňka : 1,4*2,4 |  | 3.36 | [23 empty] | VV | 0
|  | -8,97500 |  | -8.975 | [23 empty] | VV | 0
223 | 998777103R00 | Přesun hmot pro podlahy syntetické v objektech výšky do 24 m | t | 0.03706 |  | 0 |  | 0 |  | 0 | 12 | 0 | 0 | 0 | 0 | 0 | 800-773 | RTS 24/ II | RTS 24/ II | 1.375 | 0.05 |  | Přesun hmot | Běžná |  |  |  | POL7_
|  | 50 m vodorovně | [25 empty] | SPI
Díl: | 781 | Obklady keramické |  |  |  | 0 |  | 0 |  | 0 |  | 0 |  | 11.35 |  | 0 |  |  |  |  | 649 | [6 empty] | DIL
224 | 781101210R00 | Příprava podkladu pod obklady penetrace podkladu pod obklady | m2 | 501.0448 |  | 0 |  | 0 |  | 0 | 12 | 0 | 0.00021 | 0.11 | 0 | 0 | 800-771 | RTS 24/ II | RTS 24/ II | 0.05 | 25.05 |  | Práce | Běžná |  |  |  | POL1_
|  | včetně dodávky materiálu. | [25 empty] | POP
|  | Odkaz na mn. položky pořadí 223 : 501,04480 |  | 501.0448 | [23 empty] | VV | 5
225 | 781475114RT1 | Montáž obkladů vnitřních z dlaždic keramických 200 x 200 mm, , kladených do flexibilního tmele | m2 | 501.0448 |  | 0 |  | 0 |  | 0 | 12 | 0 | 0.00503 | 2.52 | 0 | 0 | 800-771 | RTS 24/ II | RTS 24/ II | 1.0746 | 538.42 |  | Práce | Běžná |  |  |  | POL1_
|  | Odkaz na mn. položky pořadí 60 : 509,04480 |  | 509.0448 | [23 empty] | VV | 5
|  | kuchyňka 1NP : -((2,6+1,4)*2) |  | -8 | [23 empty] | VV | 0
226 | 781475116R00 | Montáž obkladů vnitřních z dlaždic keramických kladených do tmele 300 x 300 mm, , kladených do flexibilního tmele | m2 | 3.42 |  | 0 |  | 0 |  | 0 | 12 | 0 | 0.00524 | 0.02 | 0 | 0 | 800-771 | RTS 24/ II | RTS 24/ II | 0.9584 | 3.28 |  | Práce | Běžná |  |  |  | POL1_
|  | SÚ4 : 0,5*0,6*4 |  | 1.2 | [23 empty] | VV | 0
|  | Oprava po bourání zárubní : 0,3*0,6*4*4 |  | 2.88 | [23 empty] | VV | 0
|  | -0,66 |  | -0.66 | [23 empty] | VV | 0
227 | 781491001RT1 | Lišty k obkladům bez dodávky materiálu | m | 188.08 |  | 0 |  | 0 |  | 0 | 12 | 0 | 0 | 0 | 0 | 0 | 800-771 | RTS 24/ II | RTS 24/ II | 0.12 | 22.57 |  | Práce | Běžná |  |  |  | POL1_
|  | rohy byty : 2,02*8 |  | 16.16 | [23 empty] | VV | 0
|  | rohy koupelna : (2,02*14+1,17*8+1,8+0,9*2+2,75)*4 |  | 175.96 | [23 empty] | VV | 0
|  | -4,04000 |  | -4.04 | [23 empty] | VV | 0
228 | 781441906R01 | Oprava obkladů z hutných glazovaných 300x300 | kus | 175 |  | 0 |  | 0 |  | 0 | 12 | 0 | 0.00531 | 0.93 | 0 | 0 |  | Vlastní | RTS 24/ II | 0.24 | 42 |  | Práce | Běžná |  |  |  | POL1_
|  | 25 ks patro - byty : 4*25 |  | 100 | [23 empty] | VV | 0
|  | 25 ks patro - společ. koupelny, prádelny : 4*25 |  | 100 | [23 empty] | VV | 0
|  | -25,00000 |  | -25 | [23 empty] | VV | 0
229 | 781441906R20 | Oprava obkladů keramických do 200x200 mm | kus | 12 |  | 0 |  | 0 |  | 0 | 12 | 0 | 0.00531 | 0.06 | 0 | 0 |  | Vlastní | RTS 22/ II | 0.24 | 2.88 |  | Práce | Běžná |  |  |  | POL1_
|  | oprava/doplnění obkladů 20x20 (2ks na byt pro případně poškozené obklady nad linkou při výměně baterií) : 8*2 |  | 16 | [23 empty] | VV | 0
|  | -4,00000 |  | -4 | [23 empty] | VV | 0
230 | 55343668R | profil ukončovací obloučková otevřená; ochrana hran; přírodní hliník; barva stříbrná; h = 8,0 mm; l = 2,5 m | kus | 75.232 |  | 0 |  | 0 |  | 0 | 12 | 0 | 0 | 0 | 0 | 0 | SPCM | RTS 24/ II | RTS 24/ II | 0 | 0 |  | Specifikace | Běžná |  |  |  | POL3_
|  | Odkaz na mn. položky pořadí 225 : 188,08000*0,4 |  | 75.232 | [23 empty] | VV | 5
231 | 59764203R | Dlažba keramická bez glazury (UGL); tl. = 9,0 mm; a = 298 mm; b = 298 mm; nasákavost = 0,5 %; protiskluznost: R9; povrch: hladký, matný; barva: šedá | m2 | 3.933 |  | 0 |  | 0 |  | 0 | 12 | 0 | 0.0192 | 0.08 | 0 | 0 | SPCM | RTS 24/ II | RTS 24/ II | 0 | 0 |  | Specifikace | Běžná |  |  |  | POL3_
|  | Odkaz na mn. položky pořadí 224 : 3,42000*1,15 |  | 3.933 | [23 empty] | VV | 5
232 | 597813700R1 | Obkládačka 20x20 cm, světle béžová mat | m2 | 561.1702 |  | 0 |  | 0 |  | 0 | 12 | 0 | 0.0136 | 7.63 | 0 | 0 |  | Vlastní | RTS 22/ II | 0 | 0 |  | Specifikace | Běžná |  |  |  | POL3_
|  | +12% (předběžný typ, cena) : | [25 empty] | VV | 0
|  | Odkaz na mn. položky pořadí 223 : 501,04480*1,12 |  | 561.1702 | [23 empty] | VV | 5
233 | 998781103R00 | Přesun hmot pro obklady keramické v objektech výšky do 24 m | t | 11.3438 |  | 0 |  | 0 |  | 0 | 12 | 0 | 0 | 0 | 0 | 0 | 800-771 | RTS 24/ II | RTS 24/ II | 1.305 | 14.8 |  | Přesun hmot | Běžná |  |  |  | POL7_
Díl: | 783 | Nátěry |  |  |  | 0 |  | 0 |  | 0 |  | 0 |  | 0.01 |  | 0 |  |  |  |  | 19.63 | [6 empty] | DIL
234 | 783220010RAC | Nátěry kovových doplňkových konstrukcí syntetické dvojnásobý krycí s emailováním | m2 | 44.945 |  | 0 |  | 0 |  | 0 | 12 | 0 | 0.00032 | 0.01 | 0 | 0 | AP-PSV | RTS 24/ II | Součtová | 0.43675 | 19.63 |  | Agregovaná položka | Běžná |  |  |  | POL2_
|  | ocel. zárubně : 0,25*(2,05+0,95+2,05)*8+0,2*(2,05+0,95+2,05)*8 |  | 18.18 | [23 empty] | VV | 0
|  | 0,25*(2,05+0,95+2,05)*8+0,2*(2,05+0,95+2,05)*24 |  | 34.34 | [23 empty] | VV | 0
|  | -7,57500 |  | -7.575 | [23 empty] | VV | 0
Díl: | 784 | Malby |  |  |  | 0 |  | 0 |  | 0 |  | 0 |  | 0.14 |  | 0 |  |  |  |  | 116.92 | [6 empty] | DIL
235 | 784402801R00 | Odstranění maleb oškrabáním, v místnostech do 3,8 m | m2 | 400.793 |  | 0 |  | 0 |  | 0 | 12 | 0 | 0 | 0 | 0 | 0 | 800-784 | RTS 24/ II | RTS 24/ II | 0.07668 | 30.73 |  | Práce | Běžná |  |  |  | POL1_
|  | SÚ6 : | [25 empty] | VV | 0
|  | 1-4.NP. - (2x4 = 8 předsíní) : (0,85*0,55+1,95*1,2)*8+2,65*(0,85+1,7+1,95+1,2+1,15+0,55)*8-2,02*0,95*3*8 |  | 133.284 | [23 empty] | VV | 0
|  | 1-4.NP. - (2x4 = 8 koupelen) : (1,68*0,85+1,95*0,75+1,5*0,45+0,45*0,45/2)*8+0,65*(1,68+0,85+0,25+0,75+0,6+1,5+1,95)*8 |  | 68.75 | [23 empty] | VV | 0
|  | 01 koupelna : (1,0*(2,67+2,61+2,95+1,2+0,15+0,3+0,27+0,55+0,15+0,3+0,15+0,45+0,95+0,25+0,9+0,25+1,1+0,35*4))*4 |  | 66.4 | [23 empty] | VV | 0
|  | 02 předsíň : (1,0*(1,75+1,25)*2)*4 |  | 24 | [23 empty] | VV | 0
|  | 03 WC : (1,0*(1,56+1,4)*2)*4 |  | 23.68 | [23 empty] | VV | 0
|  | 04 prádelna : (1,0*(3,85+2,95)*2)*4 |  | 54.4 | [23 empty] | VV | 0
|  | SÚ1 - 01 společenská místnost : 1,0*1,4*4*2*4+1,0*(1,1+1,4)*2*2*4 |  | 84.8 | [23 empty] | VV | 0
|  | -54,52100 |  | -54.521 | [23 empty] | VV | 0
236 | 784450010RAB | Malby z malířských směsí disperzní, penetrace jednonásobná, malba dvojnásobná, bílá | m2 | 641.3183 |  | 0 |  | 0 |  | 0 | 12 | 0 | 0.00022 | 0.14 | 0 | 0 | AP-PSV | RTS 24/ II | Součtová | 0.13439 | 86.19 |  | Agregovaná položka | Běžná |  |  |  | POL2_
|  | Odkaz na mn. položky pořadí 8 : 176,69575 |  | 176.6958 | [23 empty] | VV | 5
|  | Odkaz na mn. položky pořadí 10 : 323,80000 |  | 323.8 | [23 empty] | VV | 5
|  | Odkaz na mn. položky pořadí 11 : 35,82500 |  | 35.825 | [23 empty] | VV | 5
|  | Odkaz na mn. položky pořadí 17 : 24,99750 |  | 24.9975 | [23 empty] | VV | 5
|  | ostatní dotčené prostory-předpoklad : 20,0*4 |  | 80 | [23 empty] | VV | 0
Díl: | M21 | Elektromontáže |  |  |  | 0 |  | 0 |  | 0 |  | 0 |  | 0 |  | 0 |  |  |  |  | 0 | [6 empty] | DIL
237 | 210-005 | Demontáž a likvidace stávající elektroinstalace | kpl | 0.75 |  | 0 |  | 0 |  | 0 | 12 | 0 | 0 | 0 | 0 | 0 |  | Vlastní | Indiv | 0 | 0 |  | Práce | Běžná |  |  |  | POL1_9
|  | 1,00000 |  | 1 | [23 empty] | VV | 0
|  | -0,25000 |  | -0.25 | [23 empty] | VV | 0
238 | 210010006R00 | Trubka ohebná pod omítku, vnější průměr 50 mm | m | 90 |  | 0 |  | 0 |  | 0 | 12 | 0 | 0 | 0 | 0 | 0 |  | RTS 24/ II | Indiv | 0 | 0 |  | Práce | Běžná |  |  |  | POL1_9
|  | 30+30+30+30 : | [25 empty] | VV | 0
|  | 120 |  | 120 | [23 empty] | VV | 0
|  | -30,00000 |  | -30 | [23 empty] | VV | 0
239 | 210010321R00 | Krabice univerzální KU a odbočná KO se zapoj.,kruh | ks | 102 |  | 0 |  | 0 |  | 0 | 12 | 0 | 0 | 0 | 0 | 0 |  | RTS 24/ II | Indiv | 0 | 0 |  | Práce | Běžná |  |  |  | POL1_9
|  | 8x9+7x8 : | [25 empty] | VV | 0
|  | 128 |  | 128 | [23 empty] | VV | 0
|  | 8x1 : | [25 empty] | VV | 0
|  | 8 |  | 8 | [23 empty] | VV | 0
|  | -32,00000 |  | -32 | [23 empty] | VV | 0
|  | -2,00000 |  | -2 | [23 empty] | VV | 0
240 | 210010457R00 | Krabice uzavřená plast 8118, se zapojením | ks | 6 |  | 0 |  | 0 |  | 0 | 12 | 0 | 0 | 0 | 0 | 0 |  | RTS 24/ II | Indiv | 0 | 0 |  | Práce | Běžná |  |  |  | POL1_9
|  | 8,00000 |  | 8 | [23 empty] | VV | 0
|  | -2,00000 |  | -2 | [23 empty] | VV | 0
241 | 210110001R00 | Spínač nástěnný jednopól.- řaz. 1, obyč.prostředí | ks | 11 |  | 0 |  | 0 |  | 0 | 12 | 0 | 0 | 0 | 0 | 0 |  | RTS 24/ II | Indiv | 0 | 0 |  | Práce | Běžná |  |  |  | POL1_9
|  | 5x1 : | [25 empty] | VV | 0
|  | 5 |  | 5 | [23 empty] | VV | 0
|  | 8x1 : | [25 empty] | VV | 0
|  | 8 |  | 8 | [23 empty] | VV | 0
|  | -2,00000 |  | -2 | [23 empty] | VV | 0
242 | 210110003R00 | Spínač nástěnný seriový - řaz. 5, obyč.prostředí | ks | 8 |  | 0 |  | 0 |  | 0 | 12 | 0 | 0 | 0 | 0 | 0 |  | RTS 24/ II | Indiv | 0 | 0 |  | Práce | Běžná |  |  |  | POL1_9
|  | 10x1 : | [25 empty] | VV | 0
|  | 10 |  | 10 | [23 empty] | VV | 0
|  | -2,00000 |  | -2 | [23 empty] | VV | 0
243 | 210110004R00 | Spínač nástěnný střídavý - řaz. 6, obyč.prostředí | ks | 12 |  | 0 |  | 0 |  | 0 | 12 | 0 | 0 | 0 | 0 | 0 |  | RTS 24/ II | Indiv | 0 | 0 |  | Práce | Běžná |  |  |  | POL1_9
|  | 8x2 : | [25 empty] | VV | 0
|  | 16 |  | 16 | [23 empty] | VV | 0
|  | -4,00000 |  | -4 | [23 empty] | VV | 0
244 | 210111011R00 | Zásuvka domovní zapuštěná - provedení 2P+PE | ks | 18 |  | 0 |  | 0 |  | 0 | 12 | 0 | 0 | 0 | 0 | 0 |  | RTS 24/ II | Indiv | 0 | 0 |  | Práce | Běžná |  |  |  | POL1_9
|  | 8x3 : | [25 empty] | VV | 0
|  | 24 |  | 24 | [23 empty] | VV | 0
|  | -6,00000 |  | -6 | [23 empty] | VV | 0
245 | 210111014R00 | Zásuvka domovní zapuštěná - provedení 2x (2P+PE) | ks | 6 |  | 0 |  | 0 |  | 0 | 12 | 0 | 0 | 0 | 0 | 0 |  | RTS 24/ II | Indiv | 0 | 0 |  | Práce | Běžná |  |  |  | POL1_9
|  | 8x1 : | [25 empty] | VV | 0
|  | 8 |  | 8 | [23 empty] | VV | 0
|  | -2,00000 |  | -2 | [23 empty] | VV | 0
246 | 210120561R00 | Jistič jednopólový do 25 A se zapojením | ks | 36 |  | 0 |  | 0 |  | 0 | 12 | 0 | 0 | 0 | 0 | 0 |  | RTS 24/ II | Indiv | 0 | 0 |  | Práce | Běžná |  |  |  | POL1_9
|  | 8x3 : | [25 empty] | VV | 0
|  | 24 |  | 24 | [23 empty] | VV | 0
|  | 8x3 : | [25 empty] | VV | 0
|  | 24 |  | 24 | [23 empty] | VV | 0
|  | -6,00000 |  | -6 | [23 empty] | VV | 0
|  | -6,00000 |  | -6 | [23 empty] | VV | 0
247 | 210120803R00 | Chránič proudový dvoupólový do 40 A | ks | 6 |  | 0 |  | 0 |  | 0 | 12 | 0 | 0 | 0 | 0 | 0 |  | RTS 24/ II | Indiv | 0 | 0 |  | Práce | Běžná |  |  |  | POL1_9
|  | 8x1 : | [25 empty] | VV | 0
|  | 8 |  | 8 | [23 empty] | VV | 0
|  | -2,00000 |  | -2 | [23 empty] | VV | 0
248 | 210120901R00 | Hlavní vypínač v rozvaděči | ks | 6 |  | 0 |  | 0 |  | 0 | 12 | 0 | 0 | 0 | 0 | 0 |  | RTS 24/ II | Indiv | 0 | 0 |  | Práce | Běžná |  |  |  | POL1_9
|  | 8x1 : | [25 empty] | VV | 0
|  | 8 |  | 8 | [23 empty] | VV | 0
|  | -2,00000 |  | -2 | [23 empty] | VV | 0
249 | 210140650R00 | Termostat prostorový | ks | 6 |  | 0 |  | 0 |  | 0 | 12 | 0 | 0 | 0 | 0 | 0 |  | RTS 24/ II | Indiv | 0 | 0 |  | Práce | Běžná |  |  |  | POL1_9
|  | 8x1 : | [25 empty] | VV | 0
|  | 8 |  | 8 | [23 empty] | VV | 0
|  | -2,00000 |  | -2 | [23 empty] | VV | 0
250 | 210160011R00 | Spínač časový, včetně zapojení | ks | 6 |  | 0 |  | 0 |  | 0 | 12 | 0 | 0 | 0 | 0 | 0 |  | RTS 24/ II | Indiv | 0 | 0 |  | Práce | Běžná |  |  |  | POL1_9
|  | 8x1 : | [25 empty] | VV | 0
|  | 8 |  | 8 | [23 empty] | VV | 0
|  | -2,00000 |  | -2 | [23 empty] | VV | 0
251 | 210190041RT2 | Osazení plast.rozvodnic,výklenek, plocha do 0,2 m2 včetně dodávky montážní pěny | ks | 6 |  | 0 |  | 0 |  | 0 | 12 | 0 | 0 | 0 | 0 | 0 |  | RTS 24/ II | Indiv | 0 | 0 |  | Práce | Běžná |  |  |  | POL1_9
|  | 8x1 : | [25 empty] | VV | 0
|  | 8 |  | 8 | [23 empty] | VV | 0
|  | -2,00000 |  | -2 | [23 empty] | VV | 0
252 | 210810045R00 | Kabel CYKY-m 750 V 3 x 1,5 mm2 pevně uložený | m | 384 |  | 0 |  | 0 |  | 0 | 12 | 0 | 0 | 0 | 0 | 0 |  | RTS 24/ II | Indiv | 0 | 0 |  | Práce | Běžná |  |  |  | POL1_9
|  | 8x35+4x40 : | [25 empty] | VV | 0
|  | 440 |  | 440 | [23 empty] | VV | 0
|  | 8x30 : | [25 empty] | VV | 0
|  | 72 |  | 72 | [23 empty] | VV | 0
|  | -18,00000 |  | -18 | [23 empty] | VV | 0
|  | -110,00000 |  | -110 | [23 empty] | VV | 0
253 | 210810046R00 | Kabel CYKY-m 750 V 3 x 2,5 mm2 pevně uložený | m | 210 |  | 0 |  | 0 |  | 0 | 12 | 0 | 0 | 0 | 0 | 0 |  | RTS 24/ II | Indiv | 0 | 0 |  | Práce | Běžná |  |  |  | POL1_9
|  | 8x35 : | [25 empty] | VV | 0
|  | 280 |  | 280 | [23 empty] | VV | 0
|  | -70,00000 |  | -70 | [23 empty] | VV | 0
254 | 210810049R00 | Kabel CYKY-m 750 V 4 x 1,5 mm2 pevně uložený | m | 72 |  | 0 |  | 0 |  | 0 | 12 | 0 | 0 | 0 | 0 | 0 |  | RTS 24/ II | Indiv | 0 | 0 |  | Práce | Běžná |  |  |  | POL1_9
|  | 8x6+4x12 : | [25 empty] | VV | 0
|  | 96 |  | 96 | [23 empty] | VV | 0
|  | -24,00000 |  | -24 | [23 empty] | VV | 0
255 | 220890202KPL | Revize | kpl | 0.75 |  | 0 |  | 0 |  | 0 | 12 | 0 | 0 | 0 | 0 | 0 |  | Vlastní | Indiv | 0 | 0 |  | Práce | Běžná |  |  |  | POL1_9
|  | 1,00000 |  | 1 | [23 empty] | VV | 0
|  | -0,25000 |  | -0.25 | [23 empty] | VV | 0
256 | 345 36490.R | Kryt spínače Tango 3558A-A651 | ks | 29 |  | 0 |  | 0 |  | 0 | 12 | 0 | 0 | 0 | 0 | 0 |  | RTS 24/ II | Indiv | 0 | 0 |  | Práce | Běžná |  |  |  | POL1_9
|  | 5x1 : | [25 empty] | VV | 0
|  | 5 |  | 5 | [23 empty] | VV | 0
|  | 8x2 : | [25 empty] | VV | 0
|  | 16 |  | 16 | [23 empty] | VV | 0
|  | 8x1+8 : | [25 empty] | VV | 0
|  | 16 |  | 16 | [23 empty] | VV | 0
|  | -4,00000 |  | -4 | [23 empty] | VV | 0
|  | -4,00000 |  | -4 | [23 empty] | VV | 0
257 | 345 36492.R | Kryt spínače Tango 3558A-A652 | ks | 8 |  | 0 |  | 0 |  | 0 | 12 | 0 | 0 | 0 | 0 | 0 |  | RTS 24/ II | Indiv | 0 | 0 |  | Práce | Běžná |  |  |  | POL1_9
|  | 10x1 : | [25 empty] | VV | 0
|  | 10 |  | 10 | [23 empty] | VV | 0
|  | -2,00000 |  | -2 | [23 empty] | VV | 0
258 | 34755658.45 | Kabelový žlab drátěný 100x100, včetně příslučenství, ohniodolný | m | 22 |  | 0 |  | 0 |  | 0 | 12 | 0 | 0 | 0 | 0 | 0 |  | Vlastní | Indiv | 0 | 0 |  | Práce | Běžná |  |  |  | POL1_
259 | Pol__0071 | Tango záslepka bílá 3902A-A001 B vč rámečku | ks | 12 |  | 0 |  | 0 |  | 0 | 12 | 0 | 0 | 0 | 0 | 0 |  | Vlastní | Indiv | 0 | 0 |  | Práce | Běžná |  |  |  | POL1_7
|  | 8x1 : | [25 empty] | VV | 0
|  | 8 |  | 8 | [23 empty] | VV | 0
|  | 8x1 : | [25 empty] | VV | 0
|  | 8 |  | 8 | [23 empty] | VV | 0
|  | -2,00000 |  | -2 | [23 empty] | VV | 0
|  | -2,00000 |  | -2 | [23 empty] | VV | 0
260 | 210-007 | Popisové štítky na kabely | kpl | 0.75 |  | 0 |  | 0 |  | 0 | 12 | 0 | 0 | 0 | 0 | 0 |  | Vlastní | Indiv | 0 | 0 |  | Specifikace | Běžná |  |  |  | POL3_0
|  | 1,00000 |  | 1 | [23 empty] | VV | 0
|  | -0,25000 |  | -0.25 | [23 empty] | VV | 0
261 | 341 11032.R | Kabel silový s Cu jádrem 750 V CYKY 3 C x 1,5 mm2 | m | 330 |  | 0 |  | 0 |  | 0 | 12 | 0 | 0 | 0 | 0 | 0 | SPCM | RTS 24/ II | Indiv | 0 | 0 |  | Specifikace | Běžná |  |  |  | POL3_0
|  | 8x35+4x40 : | [25 empty] | VV | 0
|  | 440 |  | 440 | [23 empty] | VV | 0
|  | -110,00000 |  | -110 | [23 empty] | VV | 0
262 | 341 11033.R | Kabel silový s Cu jádrem 750 V CYKY-O 3 x 1,5 mm2 | m | 54 |  | 0 |  | 0 |  | 0 | 12 | 0 | 0 | 0 | 0 | 0 | SPCM | RTS 24/ II | Indiv | 0 | 0 |  | Specifikace | Běžná |  |  |  | POL3_0
|  | 8x9 : | [25 empty] | VV | 0
|  | 72 |  | 72 | [23 empty] | VV | 0
|  | -18,00000 |  | -18 | [23 empty] | VV | 0
263 | 341 11038.R | Kabel silový s Cu jádrem 750 V CYKY 3 C x 2,5 mm2 | m | 210 |  | 0 |  | 0 |  | 0 | 12 | 0 | 0 | 0 | 0 | 0 | SPCM | RTS 24/ II | Indiv | 0 | 0 |  | Specifikace | Běžná |  |  |  | POL3_0
|  | 8x35 : | [25 empty] | VV | 0
|  | 280 |  | 280 | [23 empty] | VV | 0
|  | -70,00000 |  | -70 | [23 empty] | VV | 0
264 | 341 11060.R | Kabel silový s Cu jádrem 750 V CYKY 4 x 1,5 mm2 | m | 72 |  | 0 |  | 0 |  | 0 | 12 | 0 | 0 | 0 | 0 | 0 | SPCM | RTS 24/ II | Indiv | 0 | 0 |  | Specifikace | Běžná |  |  |  | POL3_0
|  | 8x6+4x12 : | [25 empty] | VV | 0
|  | 96 |  | 96 | [23 empty] | VV | 0
|  | -24,00000 |  | -24 | [23 empty] | VV | 0
265 | 34195KPL | Materiál pro elektroinstalaci (podružný elektroinstalační materiál) | kpl | 0.75 |  | 0 |  | 0 |  | 0 | 12 | 0 | 0 | 0 | 0 | 0 |  | Vlastní | Indiv | 0 | 0 |  | Specifikace | Běžná |  |  |  | POL3_0
|  | 1,00000 |  | 1 | [23 empty] | VV | 0
|  | -0,25000 |  | -0.25 | [23 empty] | VV | 0
266 | 345 35440.R | Strojek spínače 1pólového Tango 3559-A01345 řaz.1 | ks | 5 |  | 0 |  | 0 |  | 0 | 12 | 0 | 0 | 0 | 0 | 0 |  | Vlastní | Indiv | 0 | 0 |  | Specifikace | Běžná |  |  |  | POL3_0
|  | 5x1 : | [25 empty] | VV | 0
|  | 5 |  | 5 | [23 empty] | VV | 0
267 | 345 35443.R | Strojek spínače seriového Tango 3559-A05345 řaz.5 | ks | 8 |  | 0 |  | 0 |  | 0 | 12 | 0 | 0 | 0 | 0 | 0 | SPCM | RTS 24/ II | Indiv | 0 | 0 |  | Specifikace | Běžná |  |  |  | POL3_0
|  | 10x1 : | [25 empty] | VV | 0
|  | 10 |  | 10 | [23 empty] | VV | 0
|  | -2,00000 |  | -2 | [23 empty] | VV | 0
268 | 345 35444.R | Strojek spínače střídavého Tango 3559-A06345 řaz.6 | ks | 12 |  | 0 |  | 0 |  | 0 | 12 | 0 | 0 | 0 | 0 | 0 | SPCM | RTS 24/ II | Indiv | 0 | 0 |  | Specifikace | Běžná |  |  |  | POL3_0
|  | 8x2 : | [25 empty] | VV | 0
|  | 16 |  | 16 | [23 empty] | VV | 0
|  | -4,00000 |  | -4 | [23 empty] | VV | 0
269 | 345 35449.R | Strojek spínače 1pólového Tango 3559-A91345 řaz.9 | ks | 12 |  | 0 |  | 0 |  | 0 | 12 | 0 | 0 | 0 | 0 | 0 |  | Vlastní | Indiv | 0 | 0 |  | Specifikace | Běžná |  |  |  | POL3_0
|  | 8x1+8 : | [25 empty] | VV | 0
|  | 16 |  | 16 | [23 empty] | VV | 0
|  | -4,00000 |  | -4 | [23 empty] | VV | 0
270 | 345 36700.R | Rámeček pro spínače a zásuvky Tango 3901A-B10 | ks | 55 |  | 0 |  | 0 |  | 0 | 12 | 0 | 0 | 0 | 0 | 0 | SPCM | RTS 24/ II | Indiv | 0 | 0 |  | Specifikace | Běžná |  |  |  | POL3_0
|  | 5x1 : | [25 empty] | VV | 0
|  | 5 |  | 5 | [23 empty] | VV | 0
|  | 8x2 : | [25 empty] | VV | 0
|  | 16 |  | 16 | [23 empty] | VV | 0
|  | 10x1 : | [25 empty] | VV | 0
|  | 10 |  | 10 | [23 empty] | VV | 0
|  | 8x1+8 : | [25 empty] | VV | 0
|  | 16 |  | 16 | [23 empty] | VV | 0
|  | 8x3 : | [25 empty] | VV | 0
|  | 24 |  | 24 | [23 empty] | VV | 0
|  | -2,00000 |  | -2 | [23 empty] | VV | 0
|  | -4,00000 |  | -4 | [23 empty] | VV | 0
|  | -4,00000 |  | -4 | [23 empty] | VV | 0
|  | -6,00000 |  | -6 | [23 empty] | VV | 0
271 | 345 51615.R | Zásuvka Tango 5519A-A02397 | ks | 18 |  | 0 |  | 0 |  | 0 | 12 | 0 | 0 | 0 | 0 | 0 | SPCM | RTS 24/ II | Indiv | 0 | 0 |  | Specifikace | Běžná |  |  |  | POL3_0
|  | 8x3 : | [25 empty] | VV | 0
|  | 24 |  | 24 | [23 empty] | VV | 0
|  | -6,00000 |  | -6 | [23 empty] | VV | 0
272 | 345 51622.R | Zásuvka dvojnásobná Tango 5513A-C02357 | ks | 6 |  | 0 |  | 0 |  | 0 | 12 | 0 | 0 | 0 | 0 | 0 | SPCM | RTS 24/ II | Indiv | 0 | 0 |  | Specifikace | Běžná |  |  |  | POL3_0
|  | 8x1 : | [25 empty] | VV | 0
|  | 8 |  | 8 | [23 empty] | VV | 0
|  | -2,00000 |  | -2 | [23 empty] | VV | 0
273 | 345 7-1159.5.R | Trubka elektroinst. ohebná Monoflex 1450 | m | 90 |  | 0 |  | 0 |  | 0 | 12 | 0 | 0 | 0 | 0 | 0 | SPCM | RTS 24/ II | Indiv | 0 | 0 |  | Specifikace | Běžná |  |  |  | POL3_0
|  | 30+30+30+30 : | [25 empty] | VV | 0
|  | 120 |  | 120 | [23 empty] | VV | 0
|  | -30,00000 |  | -30 | [23 empty] | VV | 0
274 | 345 71431.R | Krabice elektroinstalační plastová 8118 | ks | 6 |  | 0 |  | 0 |  | 0 | 12 | 0 | 0 | 0 | 0 | 0 | SPCM | RTS 24/ II | Indiv | 0 | 0 |  | Specifikace | Běžná |  |  |  | POL3_0
|  | 8x1 : | [25 empty] | VV | 0
|  | 8 |  | 8 | [23 empty] | VV | 0
|  | -2,00000 |  | -2 | [23 empty] | VV | 0
275 | 345 7-1516.5.R | Krabice přístrojová hluboká KPR 68 | ks | 6 |  | 0 |  | 0 |  | 0 | 12 | 0 | 0 | 0 | 0 | 0 | SPCM | RTS 24/ II | Indiv | 0 | 0 |  | Specifikace | Běžná |  |  |  | POL3_0
|  | 8x1 : | [25 empty] | VV | 0
|  | 8 |  | 8 | [23 empty] | VV | 0
|  | -2,00000 |  | -2 | [23 empty] | VV | 0
276 | 345 71518.R | Krabice univerzální z PH KU 68- 1901 | ks | 96 |  | 0 |  | 0 |  | 0 | 12 | 0 | 0 | 0 | 0 | 0 | SPCM | RTS 24/ II | Indiv | 0 | 0 |  | Specifikace | Běžná |  |  |  | POL3_0
|  | 8x9+7x8 : | [25 empty] | VV | 0
|  | 128 |  | 128 | [23 empty] | VV | 0
|  | -32,00000 |  | -32 | [23 empty] | VV | 0
277 | 34535913 | Spínač časový, CS3-16 multifunkční | ks | 6 |  | 0 |  | 0 |  | 0 | 12 | 0 | 0 | 0 | 0 | 0 |  | Vlastní | Indiv | 0 | 0 |  | Specifikace | Běžná |  |  |  | POL3_0
|  | 8x1 : | [25 empty] | VV | 0
|  | 8 |  | 8 | [23 empty] | VV | 0
|  | -2,00000 |  | -2 | [23 empty] | VV | 0
278 | 3475589 | Termostat prostorový RAYCHEM R-TE-Analogový | ks | 6 |  | 0 |  | 0 |  | 0 | 12 | 0 | 0 | 0 | 0 | 0 |  | Vlastní | Indiv | 0 | 0 |  | Specifikace | Běžná |  |  |  | POL3_0
|  | 8x1 : | [25 empty] | VV | 0
|  | 8 |  | 8 | [23 empty] | VV | 0
|  | -2,00000 |  | -2 | [23 empty] | VV | 0
279 | 357 1-6165.2.R | Rozvodnice plastová RZG-Z-1S14 | ks | 6 |  | 0 |  | 0 |  | 0 | 12 | 0 | 0 | 0 | 0 | 0 | SPCM | RTS 24/ II | Indiv | 0 | 0 |  | Specifikace | Běžná |  |  |  | POL3_0
|  | 8x1 : | [25 empty] | VV | 0
|  | 8 |  | 8 | [23 empty] | VV | 0
|  | -2,00000 |  | -2 | [23 empty] | VV | 0
280 | 358 22001013.R | Jistič do 80 A 1 pól. charakteristika B, LTN-10B-1 | ks | 18 |  | 0 |  | 0 |  | 0 | 12 | 0 | 0 | 0 | 0 | 0 | SPCM | RTS 24/ II | Indiv | 0 | 0 |  | Specifikace | Běžná |  |  |  | POL3_0
|  | 8x3 : | [25 empty] | VV | 0
|  | 24 |  | 24 | [23 empty] | VV | 0
|  | -6,00000 |  | -6 | [23 empty] | VV | 0
281 | 358 22001015.R | Jistič do 80 A 1 pól. charakteristika B, LTN-16B-1 | ks | 18 |  | 0 |  | 0 |  | 0 | 12 | 0 | 0 | 0 | 0 | 0 | SPCM | RTS 24/ II | Indiv | 0 | 0 |  | Specifikace | Běžná |  |  |  | POL3_0
|  | 8x3 : | [25 empty] | VV | 0
|  | 24 |  | 24 | [23 empty] | VV | 0
|  | -6,00000 |  | -6 | [23 empty] | VV | 0
282 | 35822001045 | Spínač páčkový MSO-32-1, 32A 1P | ks | 6 |  | 0 |  | 0 |  | 0 | 12 | 0 | 0 | 0 | 0 | 0 |  | Vlastní | Indiv | 0 | 0 |  | Specifikace | Běžná |  |  |  | POL3_0
|  | 8x1 : | [25 empty] | VV | 0
|  | 8 |  | 8 | [23 empty] | VV | 0
|  | -2,00000 |  | -2 | [23 empty] | VV | 0
283 | 35822001048 | Chránič proudový LFN-25-2-030AC, 10KA | ks | 6 |  | 0 |  | 0 |  | 0 | 12 | 0 | 0 | 0 | 0 | 0 |  | Vlastní | Indiv | 0 | 0 |  | Specifikace | Běžná |  |  |  | POL3_0
|  | 8x1 : | [25 empty] | VV | 0
|  | 8 |  | 8 | [23 empty] | VV | 0
|  | -2,00000 |  | -2 | [23 empty] | VV | 0
284 | 35822001099 | Montážní materiál (svorky, šrouby, atd…) | kpl | 6 |  | 0 |  | 0 |  | 0 | 12 | 0 | 0 | 0 | 0 | 0 |  | Vlastní | Indiv | 0 | 0 |  | Specifikace | Běžná |  |  |  | POL3_0
|  | 8x1 : | [25 empty] | VV | 0
|  | 8 |  | 8 | [23 empty] | VV | 0
|  | -2,00000 |  | -2 | [23 empty] | VV | 0
Díl: | M21.S | Elektroinstalace - stavební přípomoci |  |  |  | 0 |  | 0 |  | 0 |  | 0 |  | 0 |  | 0 |  |  |  |  | 0 | [6 empty] | DIL
285 | 612403380R00 | Hrubá výplň rýh ve stěnách do 3x3 cm maltou ze SMS | m | 600 |  | 0 |  | 0 |  | 0 | 12 | 0 | 0 | 0 | 0 | 0 |  | RTS 24/ II | Indiv | 0 | 0 |  | Práce | Běžná |  |  |  | POL1_1
|  | 800,00000 |  | 800 | [23 empty] | VV | 0
|  | -200,00000 |  | -200 | [23 empty] | VV | 0
286 | 973031616R00 | Vysekání kapes zeď cih. špalíky, krabice 10x10x5cm | kus | 78 |  | 0 |  | 0 |  | 0 | 12 | 0 | 0 | 0 | 0 | 0 |  | RTS 24/ II | Indiv | 0 | 0 |  | Práce | Běžná |  |  |  | POL1_1
|  | 104,00000 |  | 104 | [23 empty] | VV | 0
|  | -26,00000 |  | -26 | [23 empty] | VV | 0
287 | 974031121R00 | Vysekání rýh ve zdi cihelné 3 x 3 cm | m | 600 |  | 0 |  | 0 |  | 0 | 12 | 0 | 0 | 0 | 0 | 0 |  | RTS 24/ II | Indiv | 0 | 0 |  | Práce | Běžná |  |  |  | POL1_1
|  | 800,00000 |  | 800 | [23 empty] | VV | 0
|  | -200,00000 |  | -200 | [23 empty] | VV | 0
Díl: | M21s | Svítidla |  |  |  | 0 |  | 0 |  | 0 |  | 0 |  | 0 |  | 0 |  |  |  |  | 0 | [6 empty] | DIL
288 | 210201511R00 | Svítidlo LED bytové stropní přisazené | ks | 53 |  | 0 |  | 0 |  | 0 | 12 | 0 | 0 | 0 | 0 | 0 |  | RTS 24/ II | Indiv | 0 | 0 |  | Práce | Běžná |  |  |  | POL1_9
|  | 8x2+3x4 : | [25 empty] | VV | 0
|  | 28 |  | 28 | [23 empty] | VV | 0
|  | 8x1+6x4 : | [25 empty] | VV | 0
|  | 32 |  | 32 | [23 empty] | VV | 0
|  | 1x2 : | [25 empty] | VV | 0
|  | 2 |  | 2 | [23 empty] | VV | 0
|  | -3,00000 |  | -3 | [23 empty] | VV | 0
|  | -6,00000 |  | -6 | [23 empty] | VV | 0
289 | 3475599.1 | Svítidlo LED bytové stropní přisazené 20W 4000K 2500LM IP20 | ks | 29 |  | 0 |  | 0 |  | 0 | 12 | 0 | 0 | 0 | 0 | 0 |  | Vlastní | Indiv | 0 | 0 |  | Práce | Běžná |  |  |  | POL1_9
|  | 8x1+6x4 : | [25 empty] | VV | 0
|  | 32 |  | 32 | [23 empty] | VV | 0
|  | -3,00000 |  | -3 | [23 empty] | VV | 0
290 | 3475599.2 | Svítidlo stropní LED 20W 2300LM 4000K IP20, hranaté | ks | 2 |  | 0 |  | 0 |  | 0 | 12 | 0 | 0 | 0 | 0 | 0 |  | Vlastní | Indiv | 0 | 0 |  | Práce | Běžná |  |  |  | POL1_9
|  | 1x2 : | [25 empty] | VV | 0
|  | 2 |  | 2 | [23 empty] | VV | 0
291 | 3475599 | Svítidlo LED stropní/nástěnné 18W 4000K 1480LM IP44 | ks | 22 |  | 0 |  | 0 |  | 0 | 12 | 0 | 0 | 0 | 0 | 0 |  | Vlastní | Indiv | 0 | 0 |  | Specifikace | Běžná |  |  |  | POL3_0
|  | 8x2+3x4 : | [25 empty] | VV | 0
|  | 28 |  | 28 | [23 empty] | VV | 0
|  | -6,00000 |  | -6 | [23 empty] | VV | 0
Díl: | D96 | Přesuny suti a vybouraných hmot |  |  |  | 0 |  | 0 |  | 0 |  | 0 |  | 0 |  | 0 |  |  |  |  | 368.75 | [6 empty] | DIL
292 | 979011331R00 | Svislá doprava suti a vybouraných hmot shozem pronájem shozu | den | 52 |  | 0 |  | 0 |  | 0 | 12 | 0 | 0 | 0 | 0 | 0 | 801-3 | RTS 24/ II | RTS 24/ II | 0 | 0 |  | Práce | Běžná |  |  |  | POL1_
|  | Pronájem shozu (za metr) : | [25 empty] | VV | 0
|  | 1.NP. : 2,0*2 |  | 4 | [23 empty] | VV | 0
|  | 2.NP. : (2,0+3,0)*2 |  | 10 | [23 empty] | VV | 0
|  | 3.NP. : (2,0+3,0+3,0)*2 |  | 16 | [23 empty] | VV | 0
|  | 4.NP. : (2,0+3,0+3,0+3,0)*2 |  | 22 | [23 empty] | VV | 0
293 | 979011335R00 | Svislá doprava suti a vybouraných hmot shozem pronájem rukávu proti prachu dl.15 m | den | 8 |  | 0 |  | 0 |  | 0 | 12 | 0 | 0 | 0 | 0 | 0 | 801-3 | RTS 24/ II | RTS 24/ II | 0 | 0 |  | Práce | Běžná |  |  |  | POL1_
|  | 8,00000 |  | 8 | [23 empty] | VV | 0
294 | 979011311R00 | Svislá doprava suti a vybouraných hmot shozem s naložením suti do shozu | t | 75.4801 |  | 0 |  | 0 |  | 0 | 12 | 0 | 0 | 0 | 0 | 0 | 801-3 | RTS 24/ II | RTS 24/ II | 0.55 | 41.51 |  | Přesun suti | Běžná |  |  |  | POL8_
295 | 979011321R00 | Svislá doprava suti a vybouraných hmot shozem montáž a demontáž shozu za prvé podlaží nad základním podlažím | kus | 18.87 |  | 0 |  | 0 |  | 0 | 12 | 0 | 0 | 0 | 0 | 0 | 801-3 | RTS 24/ II | RTS 24/ II | 8.84 | 166.81 |  | Přesun suti | Běžná |  |  |  | POL8_
296 | 979011329R00 | Svislá doprava suti a vybouraných hmot shozem příplatek k ceně k montáže a demontáže shozu další podlaží | podlaž | 37.74 |  | 0 |  | 0 |  | 0 | 12 | 0 | 0 | 0 | 0 | 0 | 801-3 | RTS 24/ II | RTS 24/ II | 0.535 | 20.19 |  | Přesun suti | Běžná |  |  |  | POL8_
297 | 979081111R00 | Odvoz suti a vybouraných hmot na skládku do 1 km | t | 75.4801 |  | 0 |  | 0 |  | 0 | 12 | 0 | 0 | 0 | 0 | 0 | 801-3 | RTS 24/ II | RTS 24/ II | 0.49 | 36.99 |  | Přesun suti | Běžná |  |  |  | POL8_
298 | 979081121R00 | Odvoz suti a vybouraných hmot na skládku příplatek za každý další 1 km | t | 679.3209 |  | 0 |  | 0 |  | 0 | 12 | 0 | 0 | 0 | 0 | 0 | 801-3 | RTS 24/ II | RTS 24/ II | 0 | 0 |  | Přesun suti | Běžná |  |  |  | POL8_
299 | 979082111R00 | Vnitrostaveništní doprava suti a vybouraných hmot do 10 m | t | 75.4801 |  | 0 |  | 0 |  | 0 | 12 | 0 | 0 | 0 | 0 | 0 | 801-3 | RTS 24/ II | RTS 24/ II | 0.942 | 71.1 |  | Přesun suti | Běžná |  |  |  | POL8_
300 | 979082121R00 | Vnitrostaveništní doprava suti a vybouraných hmot příplatek k ceně za každých dalších 5 m | t | 301.9204 |  | 0 |  | 0 |  | 0 | 12 | 0 | 0 | 0 | 0 | 0 | 801-3 | RTS 24/ II | RTS 24/ II | 0.105 | 31.7 |  | Přesun suti | Běžná |  |  |  | POL8_
301 | 979990101R00 | Poplatek za uložení, směsi betonu a cihel, , skupina 17 01 01 a 17 01 02 z Katalogu odpadů | t | 75.4801 |  | 0 |  | 0 |  | 0 | 12 | 0 | 0 | 0 | 0 | 0 | 801-3 | RTS 23/ II | RTS 23/ II | 0 | 0 |  | Přesun suti | Běžná |  |  |  | POL8_
302 | 979093111R00 | Uložení suti na skládku bez zhutnění | t | 75.4801 |  | 0 |  | 0 |  | 0 | 12 | 0 | 0 | 0 | 0 | 0 | 800-6 | RTS 24/ II | RTS 24/ II | 0.006 | 0.45 |  | Přesun suti | Běžná |  |  |  | POL8_
|  | s hrubým urovnáním, | [25 empty] | SPI
Díl: | ON | Ostatní náklady |  |  |  | 0 |  | 0 |  | 0 |  | 0 |  | 0 |  | 0 |  |  |  |  | 0 | [6 empty] | DIL
303 | ON1 | Vícenáklady spojené při napojování nového potrubí pod stropem dokončeného prostoru v 1PP, úklidy, přerušení provozu ordinace apod. | kpl | 1 |  | 0 |  | 0 |  | 0 | 12 | 0 | 0 | 0 | 0 | 0 |  | Vlastní | Indiv | 0 | 0 |  | Práce | Běžná |  |  |  | POL1_
[26 empty] | 12 | 21 | DPH
| Celkem |  |  |  |  | 0 | [19 empty] | 0 | 0 | SUM
END
Note on S6: Jedná se o informaci, zda se jedná o položku, která je do rozpočtu zadána z cenové soustavy RTS, nebo vlastní.
Note on T6: Jedná se o název CÚ, která je zadána u položky rozpočtu

## SO 02 SO02.11n Pol
Položkový soupis prací a dodávek | [27 empty] | #TypZaznamu#
S: | 245Z075 | CSS Tišnov - 3.část | [25 empty] | STA
O: | SO 02 | Objekt A2 | [22 empty] | STA |  |  | OBJ
R: | SO02.11n | Etapa XI._neuznatelné náklady | [25 empty] | ROZ
P.č. | Číslo položky | Název položky | MJ | Množství | Cena / MJ | Celkem | Dodávka | Dodávka celk. | Montáž | Montáž celk. | DPH | Cena s DPH | Hmotnost / MJ | Hmotnost celk.(t) | Dem. hmotnost / MJ | Dem. hmotnost celk.(t) | Ceník | Cen. soustava / platnost | Cenová úroveň | Nhod / MJ | Nhod celk. | Dodavatel | Typ položky | Stav položky
Díl: | 34 | Stěny a příčky |  |  |  | 0 |  | 0 |  | 0 |  | 0 |  | 0.92 |  | 0 |  |  |  |  | 6.68 | [6 empty] | DIL
1 | 340271510R00 | Zazdívka otvorů příček z pórobetonových tvárnic plochy od 0,25 m2 do 1 m2, tloušťka zdiva 100 mm | m3 | 0.066 |  | 0 |  | 0 |  | 0 | 12 | 0 | 0.76182 | 0.05 | 0 | 0 | 801-4 | RTS 24/ II | RTS 24/ II | 4.0389 | 0.27 |  | Práce | Běžná |  |  |  | POL1_
|  | včetně pomocného pracovního lešení | [25 empty] | SPI
|  | SÚ4 : 1,8*0,5*0,1 |  | 0.09 | [23 empty] | VV | 0
|  | -0,4*0,6*0,1 |  | -0.024 | [23 empty] | VV | 0
2 | 340271610R00 | Zazdívka otvorů příček z pórobetonových tvárnic plochy od 1 m2 do 4 m2, tloušťka zdiva 100 mm | m3 | 1.127 |  | 0 |  | 0 |  | 0 | 12 | 0 | 0.76182 | 0.86 | 0 | 0 | 801-4 | RTS 24/ II | RTS 24/ II | 3.0819 | 3.47 |  | Práce | Běžná |  |  |  | POL1_
|  | včetně pomocného pracovního lešení | [25 empty] | SPI
|  | SÚ10 : 2,65*(1,3+0,25*2)*0,1 |  | 0.477 | [23 empty] | VV | 0
|  | -0,5*0,5*0,1 |  | -0.025 | [23 empty] | VV | 0
|  | 3,0*(1,4+0,85)*0,1 |  | 0.675 | [23 empty] | VV | 0
3 | 342668111R00 | Těsnění styku příčky se stávající stěnou PU pěnou | m | 3.2 |  | 0 |  | 0 |  | 0 | 12 | 0 | 8e-05 | 0 | 0 | 0 | 801-4 | RTS 24/ II | RTS 24/ II | 0.18 | 0.58 |  | Práce | Běžná |  |  |  | POL1_
|  | SÚ10 : (0,7+0,25) |  | 0.95 | [23 empty] | VV | 0
|  | (1,4+0,85) |  | 2.25 | [23 empty] | VV | 0
4 | 342948111R00 | Kotvení příček ke konstrukci kotvami na hmoždinky | m | 10.6 |  | 0 |  | 0 |  | 0 | 12 | 0 | 0.00102 | 0.01 | 0 | 0 | 801-1 | RTS 24/ II | RTS 24/ II | 0.223 | 2.36 |  | Práce | Běžná |  |  |  | POL1_
|  | Včetně dodávky kotev a spojovacího materiálu. | [25 empty] | SPI
|  | SÚ10 : 2,65*4 |  | 10.6 | [23 empty] | VV | 0
Díl: | 61 | Úpravy povrchů vnitřní |  |  |  | 0 |  | 0 |  | 0 |  | 0 |  | 1.63 |  | 0 |  |  |  |  | 65.53 | [6 empty] | DIL
5 | 601011141RT1 | Omítka stropů a podhledů z hotových směsí vrstva štuková, vápenná, , tloušťka vrstvy 2 mm, | m2 | 13.8942 |  | 0 |  | 0 |  | 0 | 12 | 0 | 0.00307 | 0.04 | 0 | 0 | 801-1 | RTS 24/ II | RTS 24/ II | 0.31 | 4.31 |  | Práce | Běžná |  |  |  | POL1_
|  | po jednotlivých vrstvách | [25 empty] | SPI
|  | Včetně pomocného lešení. | [25 empty] | POP
|  | SÚ6 : | [25 empty] | VV | 0
|  | 1-4.NP. - (2x4 = 8 předsíní) : (0,85*0,55+1,95*1,2) |  | 2.8075 | [23 empty] | VV | 0
|  | 1-4.NP. - (2x4 = 8 koupelen) : (1,68*0,85+1,95*0,75+1,5*0,45+0,45*0,45/2) |  | 3.6667 | [23 empty] | VV | 0
|  | WC společ. míst. : 7,42 |  | 7.42 | [23 empty] | VV | 0
6 | 601011193R00 | Omítka stropů a podhledů z hotových směsí Doplňkové práce pro omítky stropů z hotových směsí podkladní nátěr stropů pod tenkovrstvé omítky, Penetrace funkce: úprava savosti, adhezní můstek, hydrofobizační; ředidlo: bez nutnosti ředit | m2 | 13.8942 |  | 0 |  | 0 |  | 0 | 12 | 0 | 0.00032 | 0 | 0 | 0 | 801-1 | RTS 24/ II | RTS 24/ II | 0.089 | 1.24 |  | Práce | Běžná |  |  |  | POL1_
|  | po jednotlivých vrstvách | [25 empty] | SPI
|  | Odkaz na mn. položky pořadí 5 : 13,89425 |  | 13.8942 | [23 empty] | VV | 5
7 | 602011141RT1 | Omítka stěn z hotových směsí vrstva štuková, vápenná, , tloušťka vrstvy 2 mm, | m2 | 50.04 |  | 0 |  | 0 |  | 0 | 12 | 0 | 0.0025 | 0.13 | 0 | 0 | 801-1 | RTS 24/ II | RTS 24/ II | 0.24 | 12.01 |  | Práce | Běžná |  |  |  | POL1_
|  | po jednotlivých vrstvách | [25 empty] | SPI
|  | SÚ6 : | [25 empty] | VV | 0
|  | 1NP - (2 předsíně) : 2,65*(0,85+1,7+1,95+1,2+1,15+0,55)*2-2,02*0,95*3*2 |  | 27.706 | [23 empty] | VV | 0
|  | 1NP - (2 koupelny) : 0,65*(1,68+0,85+0,25+0,75+0,6+1,5+1,95)*2 |  | 9.854 | [23 empty] | VV | 0
|  | WC-společ. místnost : 0,65*(5,6*2+8) |  | 12.48 | [23 empty] | VV | 0
8 | 602011141RT3 | Omítka stěn z hotových směsí vrstva štuková, vápenná, , tloušťka vrstvy 4 mm, | m2 | 3.045 |  | 0 |  | 0 |  | 0 | 12 | 0 | 0.0049 | 0.01 | 0 | 0 | 801-1 | RTS 24/ II | RTS 24/ II | 0.25 | 0.76 |  | Práce | Běžná |  |  |  | POL1_
|  | po jednotlivých vrstvách | [25 empty] | SPI
|  | SÚ4 : 1,8*0,5 |  | 0.9 | [23 empty] | VV | 0
|  | SÚ10 : 0,65*(0,8+0,25) |  | 0.6825 | [23 empty] | VV | 0
|  | 0,65*(1,4+0,85) |  | 1.4625 | [23 empty] | VV | 0
9 | 602011193R00 | Omítka stěn z hotových směsí Doplňkové práce pro omítky stěn z hotových směsí podkladní nátěr pod tenkovrstvé omítky, Penetrace funkce: úprava savosti, adhezní můstek, hydrofobizační; ředidlo: bez nutnosti ředit | m2 | 53.085 |  | 0 |  | 0 |  | 0 | 12 | 0 | 0.00032 | 0.02 | 0 | 0 | 801-1 | RTS 24/ II | RTS 24/ II | 0.07 | 3.72 |  | Práce | Běžná |  |  |  | POL1_
|  | po jednotlivých vrstvách | [25 empty] | SPI
|  | Odkaz na mn. položky pořadí 7 : 50,04000 |  | 50.04 | [23 empty] | VV | 5
|  | Odkaz na mn. položky pořadí 8 : 3,04500 |  | 3.045 | [23 empty] | VV | 5
10 | 602016191R00 | Omítka stěn z hotových směsí Doplňkové práce pro omítky stěn z hotových směsí penetrační nátěr stěn akrylátový | m2 | 9.645 |  | 0 |  | 0 |  | 0 | 12 | 0 | 0.0003 | 0 | 0 | 0 | 801-1 | RTS 24/ II | RTS 24/ II | 0.07 | 0.68 |  | Práce | Běžná |  |  |  | POL1_
|  | po jednotlivých vrstvách | [25 empty] | SPI
|  | zazdívky pórobeton : | [25 empty] | VV | 0
|  | SÚ4 : 1,8*0,5 |  | 0.9 | [23 empty] | VV | 0
|  | 2,65*(1,4+0,85) |  | 5.9625 | [23 empty] | VV | 0
|  | 2,65*(0,8+0,25) |  | 2.7825 | [23 empty] | VV | 0
11 | 610991111R00 | Zakrývání výplní vnitřních otvorů, předmětů apod. fólií Pe 0,05-0,2 mm | m2 | 15.6 |  | 0 |  | 0 |  | 0 | 12 | 0 | 4e-05 | 0 | 0 | 0 | 801-1 | RTS 24/ II | RTS 24/ II | 0.078 | 1.22 |  | Práce | Běžná |  |  |  | POL1_
|  | které se zřizují před úpravami povrchu, a obalení osazených dveřních zárubní před znečištěním při úpravách povrchu nástřikem plastických maltovin včetně pozdějšího odkrytí, | [25 empty] | SPI |  | které se zřizují před úpravami povrchu, a obalení osazených dveřních zárubní před znečištěním při úpravách povrchu nástřikem plastických maltovin včetně pozdějšího odkrytí,
|  | chodba : 3*1,6 |  | 4.8 | [23 empty] | VV | 0
|  | dveře na chodbách : 2*2,7*2 |  | 10.8 | [23 empty] | VV | 0
12 | 612409991RT2 | Začištění omítek kolem oken, dveří a obkladů apod. s použitím suché maltové směsi | m | 100.46 |  | 0 |  | 0 |  | 0 | 12 | 0 | 0.00238 | 0.24 | 0 | 0 | 801-4 | RTS 24/ II | RTS 24/ II | 0.18233 | 18.32 |  | Práce | Běžná |  |  |  | POL1_
|  | SÚ15 : 8*(2,05+0,95+2,05)*2 |  | 80.8 | [23 empty] | VV | 0
|  | ZP11 : 2*0,5*4 |  | 4 | [23 empty] | VV | 0
|  | SÚ1 - začištění kolem obkladů-koupelny : (1,68+0,85+0,25+0,75+0,6+1,5+1,95-0,95)*2 |  | 13.26 | [23 empty] | VV | 0
|  | SÚ4 - začištění kolem obkladů-chodby : (0,3+0,3)*4 |  | 2.4 | [23 empty] | VV | 0
13 | 612421626R00 | Omítky vnitřní stěn vápenné nebo vápenocementové v podlaží i ve schodišti hladké | m2 | 14.4921 |  | 0 |  | 0 |  | 0 | 12 | 0 | 0.04414 | 0.64 | 0 | 0 | 801-1 | RTS 24/ II | RTS 24/ II | 0.6 | 8.7 |  | Práce | Běžná |  |  |  | POL1_
|  | SÚ1 - podrovnání pod obklady : | [25 empty] | VV | 0
|  | Odkaz na mn. položky pořadí 49 : 27,73460 |  | 27.7346 | [23 empty] | VV | 5
|  | Odkaz na mn. položky pořadí 47 : 13,24250*-1 |  | -13.2425 | [23 empty] | VV | 5
14 | 612425931RT2 | Omítka vápenná vnitřního ostění omítkou štukovou | m2 | 5.3025 |  | 0 |  | 0 |  | 0 | 12 | 0 | 0.03491 | 0.19 | 0 | 0 | 801-4 | RTS 24/ II | RTS 24/ II | 1.1842 | 6.28 |  | Práce | Běžná |  |  |  | POL1_
|  | okenního nebo dveřního, z pomocného pracovního lešení o výšce podlahy do 1900 mm a pro zatížení do 1,5 kPa, | [25 empty] | SPI |  | okenního nebo dveřního, z pomocného pracovního lešení o výšce podlahy do 1900 mm a pro zatížení do 1,5 kPa,
|  | SÚ15 : 7*(2,05+0,95+2,05)*0,15 |  | 5.3025 | [23 empty] | VV | 0
15 | 612481211RT6 | Vyztužení povrchu vnitřních stěn sklotextilní síťovinou s dodávkou síťoviny a stěrkového tmelu | m2 | 9.645 |  | 0 |  | 0 |  | 0 | 12 | 0 | 0.00438 | 0.04 | 0 | 0 | 801-1 | RTS 24/ II | RTS 24/ II | 0.362 | 3.49 |  | Práce | Běžná |  |  |  | POL1_
|  | Odkaz na mn. položky pořadí 10 : 9,64500 |  | 9.645 | [23 empty] | VV | 5
16 | 784011221RT2 | Ostatní práce zakrytí předmětů, , včetně dodávky fólie tl. 0,04 mm | m2 | 15.6 |  | 0 |  | 0 |  | 0 | 12 | 0 | 1e-05 | 0 | 0 | 0 | 800-784 | RTS 24/ II | RTS 24/ II | 0.029 | 0.45 |  | Práce | Běžná |  |  |  | POL1_
|  | Odkaz na mn. položky pořadí 11 : 15,60000 |  | 15.6 | [23 empty] | VV | 5
17 | 602021140RT2 | Omítka stěn vyrovnávací ze suché směsi, ručně tloušťka vrstvy do 20 mm | m2 | 9.065 |  | 0 |  | 0 |  | 0 | 12 | 0 | 0.0356 | 0.32 | 0 | 0 |  | Vlastní | Indiv | 0.48 | 4.35 |  | Práce | Běžná |  |  |  | POL1_
|  | dodatečná vrstva na nerovné zdivo-byty : 2*2,05*2,65-(0,9*2) |  | 9.065 | [23 empty] | VV | 0
Díl: | 63 | Podlahy a podlahové konstrukce |  |  |  | 0 |  | 0 |  | 0 |  | 0 |  | 1.12 |  | 0 |  |  |  |  | 3.36 | [6 empty] | DIL
18 | 631312141R00 | Doplnění mazanin betonem prostým rýh v dosavadních mazaninách | m3 | 0.015 |  | 0 |  | 0 |  | 0 | 12 | 0 | 2.5 | 0.04 | 0 | 0 | 801-4 | RTS 24/ II | RTS 24/ II | 5.33 | 0.08 |  | Práce | Běžná |  |  |  | POL1_
|  | prostým betonem (s dodáním hmot) bez potěru, | [25 empty] | SPI
|  | SÚ3 : 0,15*0,5*0,1*2 |  | 0.015 | [23 empty] | VV | 0
19 | 631319151R00 | Příplatek za přehlazení povrchu tloušťka mazaniny do 80 mm | m3 | 0.5465 |  | 0 |  | 0 |  | 0 | 12 | 0 | 0 | 0 | 0 | 0 | 801-1 | RTS 24/ II | RTS 24/ II | 2.7 | 1.48 |  | Práce | Běžná |  |  |  | POL1_
|  | betonové mazaniny min. B 10 ocelovým hladítkem | [25 empty] | SPI
|  | Odkaz na mn. položky pořadí 20 : 0,54650 |  | 0.5465 | [23 empty] | VV | 5
20 | 631416211R00 | Mazanina betonová ze suché směsi tloušťky přes 50 do 80 mm pevnost v tlaku 25 MPa | m3 | 0.5465 |  | 0 |  | 0 |  | 0 | 12 | 0 | 1.919 | 1.05 | 0 | 0 | 801-1 | RTS 24/ II | RTS 24/ II | 3.213 | 1.76 |  | Práce | Běžná |  |  |  | POL1_
|  | Odkaz na mn. položky pořadí 40 : 0,54650 |  | 0.5465 | [23 empty] | VV | 5
21 | 631416212R00 | Mazanina betonová ze suché směsi tloušťky přes 80 do 120 mm pevnost v tlaku 25 MPa | m3 | 0.015 |  | 0 |  | 0 |  | 0 | 12 | 0 | 1.919 | 0.03 | 0 | 0 | 801-1 | RTS 24/ II | RTS 24/ II | 2.58 | 0.04 |  | Práce | Běžná |  |  |  | POL1_
|  | Odkaz na mn. položky pořadí 18 : 0,01500 |  | 0.015 | [23 empty] | VV | 5
Díl: | 64 | Výplně otvorů |  |  |  | 0 |  | 0 |  | 0 |  | 0 |  | 0.46 |  | 0 |  |  |  |  | 17.01 | [6 empty] | DIL
22 | 642944121R00 | Osazování ocelových zárubní dodatečně plochy do 2,5 m2 | kus | 5 |  | 0 |  | 0 |  | 0 | 12 | 0 | 0.05411 | 0.27 | 0 | 0 | 801-4 | RTS 24/ II | RTS 24/ II | 2.097 | 10.49 |  | Práce | Běžná |  |  |  | POL1_
|  | lisovaných nebo z úhelníků s vybetonováním prahu | [25 empty] | SPI
|  | Včetně pomocného pracovního lešení o výšce podlahy do 1900 mm a pro zatížení do 1,5 kPa. | [25 empty] | POP
|  | Odkaz na mn. položky pořadí 24 : 5,00000 |  | 5 | [23 empty] | VV | 5
23 | 642945121R00 | Osazení ocelových zárubní protipožárních jednokřídlových, zazděním, nebo zalitím betonovou zálivkou | kus | 2 |  | 0 |  | 0 |  | 0 | 12 | 0 | 0.0432 | 0.09 | 0 | 0 | 801-1 | RTS 24/ II | RTS 24/ II | 3.258 | 6.52 |  | Práce | Běžná |  |  |  | POL1_
|  | a protiplynových dveří bez nebo včetně dveřních křídel do vynechaného otvoru, s obetonováním , včetně manipulační dopravy, kotvení zárubně do zdiva např. s uklínováním, s případným přivařením k obnažené výztuži, se zalitím, resp. zabetonováním, včetně bednění. | [25 empty] | SPI |  | a protiplynových dveří bez nebo včetně dveřních křídel do vynechaného otvoru, s obetonováním , včetně manipulační dopravy, kotvení zárubně do zdiva např. s uklínováním, s případným přivařením k obnažené výztuži, se zalitím, resp. zabetonováním, včetně bednění.
|  | Odkaz na mn. položky pořadí 25 : 2,00000 |  | 2 | [23 empty] | VV | 5
24 | 5533301235R | Zárubeň kovová pro zdění; průchozí š. = 900 mm; průchozí v. = 1970 mm; tl. stěny = 125 mm; povrchová úprava: základní nátěr | kus | 5 |  | 0 |  | 0 |  | 0 | 12 | 0 | 0.0139 | 0.07 | 0 | 0 | SPCM | RTS 24/ II | RTS 24/ II | 0 | 0 |  | Specifikace | Běžná |  |  |  | POL3_
|  | T02 : 5 |  | 5 | [23 empty] | VV | 0
25 | 5533301336R | Zárubeň kovová - polodrážková (klasická); pro přesné zdění; H' = 1 970 mm; B' = 900 mm; t = 150 mm; počet křídel: 1; materiál těsnění: PVC; profil: hranatý; typ závěsů: stavitelné; počet závěsů = 3 | kus | 2 |  | 0 |  | 0 |  | 0 | 12 | 0 | 0.016 | 0.03 | 0 | 0 | SPCM | RTS 24/ I | RTS 24/ I | 0 | 0 |  | Specifikace | Běžná |  |  |  | POL3_
|  | T01 : 2*1 |  | 2 | [23 empty] | VV | 0
Díl: | 9 | Ostatní konstrukce, bourání |  |  |  | 0 |  | 0 |  | 0 |  | 0 |  | 0.64 |  | 0.41 |  |  |  |  | 33.58 | [6 empty] | DIL
26 | 612403385R00 | Hrubá výplň rýh ve stěnách, jakoukoliv maltou maltou ze suchých směsí 100 x 50 mm | m | 30 |  | 0 |  | 0 |  | 0 | 12 | 0 | 0.00866 | 0.26 | 0 | 0 | 801-4 | RTS 24/ II | RTS 24/ II | 0.186 | 5.58 |  | Práce | Běžná |  |  |  | POL1_
|  | jakékoliv šířky rýhy, | [25 empty] | SPI
|  | Odkaz na mn. položky pořadí 31 : 30,00000 |  | 30 | [23 empty] | VV | 5
27 | 612423531RT2 | Omítka rýh ve stěnách maltou vápennou štuková, o šířce rýhy do 150 mm, | m2 | 6.45 |  | 0 |  | 0 |  | 0 | 12 | 0 | 0.03829 | 0.25 | 0 | 0 | 801-4 | RTS 24/ II | RTS 24/ II | 1.8764 | 12.1 |  | Práce | Modrá |  |  |  | POL1_
|  | z pomocného pracovního lešení o výšce podlahy do 1900 mm a pro zatížení do 1,5 kPa, | [25 empty] | SPI
|  | Odkaz na mn. položky pořadí 26 : 30,00000*0,15 |  | 4.5 | [23 empty] | VV | 5
|  | Odkaz na mn. položky pořadí 33 : 13,00000*0,15 |  | 1.95 | [23 empty] | VV | 5
28 | 971033121R00 | Vybourání otvorů ve zdivu cihelném vrtání otvorů ve zdivu z jakýchkoliv cihel pálených průměru do 30 mm, do hloubky 150 mm | kus | 6 |  | 0 |  | 0 |  | 0 | 12 | 0 | 0 | 0 | 0.0002 | 0 | 801-3 | RTS 24/ II | RTS 24/ II | 0.045 | 0.27 |  | Práce | Běžná |  |  |  | POL1_
|  | základovém nebo nadzákladovém, | [25 empty] | SPI
|  | Včetně pomocného lešení o výšce podlahy do 1900 mm a pro zatížení do 1,5 kPa (150 kg/m2). | [25 empty] | POP
29 | 971033131R00 | Vybourání otvorů ve zdivu cihelném z jakýchkoliv cihel pálených na jakoukoliv maltu vápenou nebo vápenocementovou, průměr profilu do 60 mm, tloušťky do 150 mm | kus | 3 |  | 0 |  | 0 |  | 0 | 12 | 0 | 0 | 0 | 0.001 | 0 | 801-3 | RTS 24/ II | RTS 24/ II | 0.064 | 0.19 |  | Práce | Běžná |  |  |  | POL1_
|  | základovém nebo nadzákladovém, | [25 empty] | SPI
30 | 971033231R00 | Vybourání otvorů ve zdivu cihelném z jakýchkoliv cihel pálených na jakoukoliv maltu vápenou nebo vápenocementovou, plochy do 0,0225 m2, tloušťky do 150 mm | kus | 4 |  | 0 |  | 0 |  | 0 | 12 | 0 | 0 | 0 | 0.004 | 0.02 | 801-3 | RTS 24/ II | RTS 24/ II | 0.16 | 0.64 |  | Práce | Běžná |  |  |  | POL1_
|  | základovém nebo nadzákladovém, | [25 empty] | SPI
31 | 974031133R00 | Vysekání rýh v jakémkoliv zdivu cihelném v ploše do hloubky 50 mm, šířky do 100 mm | m | 30 |  | 0 |  | 0 |  | 0 | 12 | 0 | 0.00049 | 0.01 | 0.009 | 0.27 | 801-3 | RTS 24/ II | RTS 24/ II | 0.301 | 9.03 |  | Práce | Běžná |  |  |  | POL1_
|  | Včetně pomocného lešení o výšce podlahy do 1900 mm a pro zatížení do 1,5 kPa (150 kg/m2). | [25 empty] | POP
|  | Odkaz na mn. položky pořadí 71 : 6,00000 |  | 6 | [23 empty] | VV | 5
|  | Odkaz na mn. položky pořadí 72 : 24,00000 |  | 24 | [23 empty] | VV | 5
32 | 974031142R00 | Vysekání rýh v jakémkoliv zdivu cihelném v ploše do hloubky 70 mm, šířky do 70 mm | m | 13 |  | 0 |  | 0 |  | 0 | 12 | 0 | 0.00049 | 0.01 | 0.009 | 0.12 | 801-3 | RTS 24/ II | RTS 24/ II | 0.247 | 3.21 |  | Práce | Běžná |  |  |  | POL1_
|  | Včetně pomocného lešení o výšce podlahy do 1900 mm a pro zatížení do 1,5 kPa (150 kg/m2). | [25 empty] | POP
|  | Odkaz na mn. položky pořadí 74 : 3,00000 |  | 3 | [23 empty] | VV | 5
|  | Odkaz na mn. položky pořadí 75 : 10,00000 |  | 10 | [23 empty] | VV | 5
33 | 612403384R03 | Hrubá výplň rýh ve stěnách do 7x7 cm maltou ze SMS | m | 13 |  | 0 |  | 0 |  | 0 | 12 | 0 | 0.00849 | 0.11 | 0 | 0 |  | Vlastní | Indiv | 0.197 | 2.56 |  | Práce | Běžná |  |  |  | POL1_
|  | Odkaz na mn. položky pořadí 32 : 13,00000 |  | 13 | [23 empty] | VV | 5
Díl: | 94 | Lešení a stavební výtahy |  |  |  | 0 |  | 0 |  | 0 |  | 0 |  | 0.02 |  | 0 |  |  |  |  | 2.66 | [6 empty] | DIL
34 | 941955001R00 | Lešení lehké pracovní pomocné pomocné, o výšce lešeňové podlahy do 1,2 m | m2 | 15 |  | 0 |  | 0 |  | 0 | 12 | 0 | 0.00121 | 0.02 | 0 | 0 | 800-3 | RTS 24/ II | RTS 24/ II | 0.177 | 2.66 |  | Práce | Běžná |  |  |  | POL1_
|  | 1-4.NP. : 2,0*7,5 |  | 15 | [23 empty] | VV | 0
Díl: | 95 | Dokončovací konstrukce na pozemních stavbách |  |  |  | 0 |  | 0 |  | 0 |  | 0 |  | 0.02 |  | 0 |  |  |  |  | 21.92 | [6 empty] | DIL
35 | 952901111R00 | Vyčištění budov a ostatních objektů budov bytové nebo občanské výstavby - zametení a umytí podlah, dlažeb, obkladů, schodů v místnostech, chodbách a schodištích, vyčištění a umytí oken, dveří s rámy, zárubněmi, umytí a vyčištění jiných zasklených a natíraných ploch a zařizovacích předmětů před předáním do užívání světlá výška podlaží do 4 m | m2 | 60 |  | 0 |  | 0 |  | 0 | 12 | 0 | 4e-05 | 0 | 0 | 0 | 801-1 | RTS 24/ II | RTS 24/ II | 0.308 | 18.48 |  | Práce | Běžná |  |  |  | POL1_
|  | 1..NP : 4,0*5,0 |  | 20 | [23 empty] | VV | 0
|  | Příplatek za četnost úklidu : 20*2 |  | 40 | [23 empty] | VV | 0
36 | 952902110R00 | Čištění budov zametáním v místnostech, chodbách, na schodišti a na půdě | m2 | 180 |  | 0 |  | 0 |  | 0 | 12 | 0 | 0 | 0 | 0 | 0 | 801-4 | RTS 24/ II | RTS 24/ II | 0.015 | 2.7 |  | Práce | Běžná |  |  |  | POL1_
|  | Odkaz na mn. položky pořadí 35 : 60,00000*3 |  | 180 | [23 empty] | VV | 5
37 | 725989101R00 | Dvířka Montáž dvířek kovových i plastových | kus | 2 |  | 0 |  | 0 |  | 0 | 12 | 0 | 0 | 0 | 0 | 0 | 800-721 | RTS 24/ II | RTS 24/ II | 0.37 | 0.74 |  | Práce | Běžná |  |  |  | POL1_
|  | Odkaz na mn. položky pořadí 38 : 1,00000 |  | 1 | [23 empty] | VV | 5
|  | Odkaz na mn. položky pořadí 39 : 1,00000 |  | 1 | [23 empty] | VV | 5
38 | 55360262R1 | Revizní dvířka požární, typ EI 30, S 200, 500 x 500 mm, jednokřídlá | kus | 1 |  | 0 |  | 0 |  | 0 | 12 | 0 | 0.009 | 0.01 | 0 | 0 |  | Vlastní | RTS 22/ II | 0 | 0 |  | Specifikace | Běžná |  |  |  | POL3_
|  | SÚ8/ZP12 : 1 |  | 1 | [23 empty] | VV | 0
39 | 55360263R1 | Revizní dvířka požární, typ EI 30, S 200, 400 x 600 mm | kus | 1 |  | 0 |  | 0 |  | 0 | 12 | 0 | 0.012 | 0.01 | 0 | 0 |  | Vlastní | Indiv | 0 | 0 |  | Specifikace | Běžná |  |  |  | POL3_
|  | ZP11 : 1 |  | 1 | [23 empty] | VV | 0
Díl: | 96 | Bourání konstrukcí |  |  |  | 0 |  | 0 |  | 0 |  | 0 |  | 0.03 |  | 6.21 |  |  |  |  | 44.3 | [6 empty] | DIL
40 | 965043331RT1 | Bourání podkladů pod dlažby nebo litých celistvých dlažeb a mazanin betonových s potěrem nebo teracem, tloušťky do 100 mm, plochy do 4 m2 | m3 | 0.5465 |  | 0 |  | 0 |  | 0 | 12 | 0 | 0 | 0 | 2.2 | 1.2 | 801-3 | RTS 24/ II | RTS 24/ II | 13.05 | 7.13 |  | Práce | Běžná |  |  |  | POL1_
|  | 1NP - (koupelna) : 3,51*0,05 |  | 0.1755 | [23 empty] | VV | 0
|  | společ. místnost : 7,42*0,05 |  | 0.371 | [23 empty] | VV | 0
41 | 965048150R00 | Dočištění povrchu po vybourání dlažeb do tmele, plochy do 50% | m2 | 14.7535 |  | 0 |  | 0 |  | 0 | 12 | 0 | 0 | 0 | 0.00175 | 0.03 | 801-3 | RTS 24/ II | RTS 24/ II | 0.165 | 2.43 |  | Práce | Běžná |  |  |  | POL1_
|  | Odkaz na mn. položky pořadí 42 : 14,75350 |  | 14.7535 | [23 empty] | VV | 5
42 | 965081713R00 | Bourání podlah z keramických dlaždic, tloušťky do 10 mm, plochy přes 1 m2 | m2 | 14.7535 |  | 0 |  | 0 |  | 0 | 12 | 0 | 0 | 0 | 0.02 | 0.3 | 801-3 | RTS 24/ II | RTS 24/ II | 0.147 | 2.17 |  | Práce | Běžná |  |  |  | POL1_
|  | bez podkladního lože, s jakoukoliv výplní spár | [25 empty] | SPI
|  | SÚ2A : | [25 empty] | VV | 0
|  | 1NP 2 koupelny : (1,68*0,85+1,95*0,75+1,5*0,45+0,45*0,45/2)*2 |  | 7.3335 | [23 empty] | VV | 0
|  | 05 denní místnost : 7,42 |  | 7.42 | [23 empty] | VV | 0
43 | 968061125R00 | Vyvěšení nebo zavěšení dřevěných křídel dveří, plochy do 2 m2 | kus | 8 |  | 0 |  | 0 |  | 0 | 12 | 0 | 0 | 0 | 0 | 0 | 801-3 | RTS 24/ II | RTS 24/ II | 0.05 | 0.4 |  | Práce | Běžná |  |  |  | POL1_
|  | oken, dveří a vrat, s uložením a opětovným zavěšením po provedení stavebních změn, | [25 empty] | SPI
|  | SÚ4 : 1 |  | 1 | [23 empty] | VV | 0
|  | SÚ15 : 5 |  | 5 | [23 empty] | VV | 0
|  | 2 |  | 2 | [23 empty] | VV | 0
44 | 968062244R00 | Vybourání dřevěných rámů oken jednoduchých, plochy do 1 m2 | m2 | 0.801 |  | 0 |  | 0 |  | 0 | 12 | 0 | 0.00219 | 0 | 0.041 | 0.03 | 801-3 | RTS 24/ II | RTS 24/ II | 0.52 | 0.42 |  | Práce | Běžná |  |  |  | POL1_
|  | včetně pomocného lešení o výšce podlahy do 1900 mm a pro zatížení do 1,5 kPa (150 kg/m2), | [25 empty] | SPI
|  | SÚ4 : 1,78*0,45 |  | 0.801 | [23 empty] | VV | 0
45 | 968072455R00 | Vybourání a vyjmutí kovových rámů a rolet rámů, včetně pomocného lešení o výšce podlahy do 1900 mm a pro zatížení do 1,5 kPa (150 kg/m2) dveřních zárubní, plochy do 2 m2 | m2 | 15.58 |  | 0 |  | 0 |  | 0 | 12 | 0 | 0.00117 | 0.02 | 0.076 | 1.18 | 801-3 | RTS 24/ II | RTS 24/ II | 0.939 | 14.63 |  | Práce | Běžná |  |  |  | POL1_
|  | SÚ15 : 2,05*0,95*8 |  | 15.58 | [23 empty] | VV | 0
46 | 970231100R00 | Řezání cihelného zdiva hloubka řezu 100 mm | m | 4.23 |  | 0 |  | 0 |  | 0 | 12 | 0 | 0 | 0 | 0.00046 | 0 | 801-3 | RTS 24/ II | RTS 24/ II | 0.81 | 3.43 |  | Práce | Běžná |  |  |  | POL1_
|  | SÚ4 : (1,78+0,45) |  | 2.23 | [23 empty] | VV | 0
|  | SÚ8 : 0,5*4 |  | 2 | [23 empty] | VV | 0
47 | 971038621R00 | Vybourání otvorů ve zdivu cihelném z dutých tvárnic nebo příčkovek plochy do 4 m2, tloušťky do 100 mm | m2 | 13.2425 |  | 0 |  | 0 |  | 0 | 12 | 0 | 0.00055 | 0.01 | 0.117 | 1.55 | 801-3 | RTS 24/ II | RTS 24/ II | 0.335 | 4.44 |  | Práce | Běžná |  |  |  | POL1_
|  | základovém nebo nadzákladovém, | [25 empty] | SPI
|  | Včetně pomocného lešení o výšce podlahy do 1900 mm a pro zatížení do 1,5 kPa (150 kg/m2). | [25 empty] | POP
|  | 3,0*(1,4+0,85) |  | 6.75 | [23 empty] | VV | 0
|  | 2,65*(0,8+0,25) |  | 2.7825 | [23 empty] | VV | 0
|  | 2,65*1,4 |  | 3.71 | [23 empty] | VV | 0
48 | 974042554R00 | Vysekání rýh v podlaze betonové do hloubky 100 mm, šířky do 150 mm | m | 1 |  | 0 |  | 0 |  | 0 | 12 | 0 | 0 | 0 | 0.033 | 0.03 | 801-3 | RTS 24/ II | RTS 24/ II | 0.929 | 0.93 |  | Práce | Běžná |  |  |  | POL1_
|  | s betonovým podkladem, | [25 empty] | SPI
|  | 1-NP - SÚ3 (2x1 = 2 koupelen) : | [25 empty] | VV | 0
|  | SÚ3 : 0,5*2 |  | 1 | [23 empty] | VV | 0
49 | 978059531R00 | Odsekání a odebrání obkladů stěn z obkládaček vnitřních z jakýchkoliv materiálů, plochy přes 2 m2 | m2 | 27.7346 |  | 0 |  | 0 |  | 0 | 12 | 0 | 0 | 0 | 0.068 | 1.89 | 801-3 | RTS 24/ II | RTS 24/ II | 0.3 | 8.32 |  | Práce | Běžná |  |  |  | POL1_
|  | včetně otlučení podkladní omítky až na zdivo, | [25 empty] | SPI
|  | SÚ1 - byty : (2,02*(1,68+0,85+0,25+0,75+0,6+1,5+1,95)-2,02*0,95) |  | 13.3926 | [23 empty] | VV | 0
|  | SÚ1 - 01 společenská místnost : 2,02*1,4*2-2,02*0,95*2+2,02*(1,1+1,4)*2*2-2,02*0,95*2*2 |  | 14.342 | [23 empty] | VV | 0
Díl: | 99 | Staveništní přesun hmot |  |  |  | 0 |  | 0 |  | 0 |  | 0 |  | 0 |  | 0 |  |  |  |  | 26.6 | [6 empty] | DIL
50 | 999281151R00 | Přesun hmot pro opravy a údržbu objektů pro opravy a údržbu dosavadních objektů včetně vnějších plášťů výšky do 25 m, nošením | t | 4.837 |  | 0 |  | 0 |  | 0 | 12 | 0 | 0 | 0 | 0 | 0 | 801-4 | RTS 24/ II | RTS 24/ II | 5.5 | 26.6 |  | Přesun hmot | Běžná |  |  |  | POL7_
|  | oborů 801, 803, 811 a 812 | [25 empty] | SPI
Díl: | 700B | Demontáže PSV |  |  |  | 0 |  | 0 |  | 0 |  | 0 |  | 0 |  | 0.37 |  |  |  |  | 28.04 | [6 empty] | DIL
51 | 721171803R00 | Demontáž potrubí z novodurových trub do D 75 mm | m | 13 |  | 0 |  | 0 |  | 0 | 12 | 0 | 0 | 0 | 0.0021 | 0.03 | 800-721 | RTS 24/ II | RTS 24/ II | 0.031 | 0.4 |  | Práce | Běžná |  |  |  | POL1_
|  | odpadního nebo připojovacího, | [25 empty] | SPI
|  | Odkaz na mn. položky pořadí 74 : 3,00000 |  | 3 | [23 empty] | VV | 5
|  | Odkaz na mn. položky pořadí 75 : 10,00000 |  | 10 | [23 empty] | VV | 5
52 | 721171808R00 | Demontáž potrubí z novodurových trub přes D 75 mm do D 114 mm | m | 1.5 |  | 0 |  | 0 |  | 0 | 12 | 0 | 0 | 0 | 0.00198 | 0 | 800-721 | RTS 24/ II | RTS 24/ II | 0.083 | 0.12 |  | Práce | Běžná |  |  |  | POL1_
|  | odpadního nebo připojovacího, | [25 empty] | SPI
|  | Odkaz na mn. položky pořadí 76 : 1,50000 |  | 1.5 | [23 empty] | VV | 5
53 | 721290823R00 | Vnitrostaveništní přemístění vybouraných hmot svislý , v objektech výšky přes 12 do 24 m | t | 0.99768 |  | 0 |  | 0 |  | 0 | 12 | 0 | 0 | 0 | 0 | 0 | 800-721 | RTS 24/ II | RTS 24/ II | 4.93 | 4.92 |  | Práce | Běžná |  |  |  | POL1_
|  | vodorovně do 100 m | [25 empty] | SPI
54 | 722130801R00 | Demontáž potrubí z ocelových trubek závitových do DN 25 | m | 30 |  | 0 |  | 0 |  | 0 | 12 | 0 | 0 | 0 | 0.00213 | 0.06 | 800-721 | RTS 24/ II | RTS 24/ II | 0.173 | 5.19 |  | Práce | Běžná |  |  |  | POL1_
|  | Odkaz na mn. položky pořadí 83 : 6,00000 |  | 6 | [23 empty] | VV | 5
|  | Odkaz na mn. položky pořadí 84 : 24,00000 |  | 24 | [23 empty] | VV | 5
55 | 722181812R00 | Demontáž plstěných pásů z trub do D 50 | m | 30 |  | 0 |  | 0 |  | 0 | 12 | 0 | 0 | 0 | 0.00023 | 0.01 | 800-721 | RTS 24/ II | RTS 24/ II | 0.072 | 2.16 |  | Práce | Běžná |  |  |  | POL1_
|  | Odkaz na mn. položky pořadí 54 : 30,00000 |  | 30 | [23 empty] | VV | 5
56 | 722220861R00 | Demontáž armatur závitových se dvěma závity, G 3/4" | kus | 12 |  | 0 |  | 0 |  | 0 | 12 | 0 | 0 | 0 | 0.00053 | 0.01 | 800-721 | RTS 24/ II | RTS 24/ II | 0.062 | 0.74 |  | Práce | Běžná |  |  |  | POL1_
|  | Odkaz na mn. položky pořadí 86 : 12,00000 |  | 12 | [23 empty] | VV | 5
57 | 722260811R00 | Demontáž vodoměrů závitových G 1/2" | kus | 6 |  | 0 |  | 0 |  | 0 | 12 | 0 | 0 | 0 | 0.00549 | 0.03 | 800-721 | RTS 24/ II | RTS 24/ II | 0.062 | 0.37 |  | Práce | Běžná |  |  |  | POL1_
|  | Odkaz na mn. položky pořadí 87 : 6,00000 |  | 6 | [23 empty] | VV | 5
58 | 722290823R00 | Vnitrostaveništní přemístění vybouraných hmot svislé, v objektech výšky přes 12 do 24 m | t | 0.77508 |  | 0 |  | 0 |  | 0 | 12 | 0 | 0 | 0 | 0 | 0 | 800-721 | RTS 24/ II | RTS 24/ II | 4.93 | 3.82 |  | Práce | Běžná |  |  |  | POL1_
|  | vodorovně do 100 m, | [25 empty] | SPI
59 | 725110814R00 | Demontáž klozetů kombinovaných | soubor | 4 |  | 0 |  | 0 |  | 0 | 12 | 0 | 0 | 0 | 0.0342 | 0.14 | 800-721 | RTS 24/ II | RTS 24/ II | 0.465 | 1.86 |  | Práce | Běžná |  |  |  | POL1_
60 | 725210821R00 | Demontáž umyvadel umyvadel bez výtokových armatur | soubor | 4 |  | 0 |  | 0 |  | 0 | 12 | 0 | 0 | 0 | 0.01946 | 0.08 | 800-721 | RTS 24/ II | RTS 24/ II | 0.382 | 1.53 |  | Práce | Běžná |  |  |  | POL1_
61 | 725210984R00 | Opravy umyvadel odmontování rohového ventilu G 1/2 | kus | 4 |  | 0 |  | 0 |  | 0 | 12 | 0 | 0 | 0 | 0 | 0 | 800-721 | RTS 24/ II | RTS 24/ II | 0.081 | 0.32 |  | Práce | Běžná |  |  |  | POL1_
62 | 725590813R00 | Vnitrostaveništní přemístění vybouraných hmot svislé, v objektech výšky přes 12 do 24 m | t | 1.1862 |  | 0 |  | 0 |  | 0 | 12 | 0 | 0 | 0 | 0 | 0 | 800-721 | RTS 24/ II | RTS 24/ II | 4.772 | 5.66 |  | Práce | Běžná |  |  |  | POL1_
|  | vodorovně do 100 m, | [25 empty] | SPI
63 | 725820801R00 | Demontáž baterií nástěnných do G 3/4" | soubor | 4 |  | 0 |  | 0 |  | 0 | 12 | 0 | 0 | 0 | 0.00156 | 0.01 | 800-721 | RTS 24/ II | RTS 24/ II | 0.217 | 0.87 |  | Práce | Běžná |  |  |  | POL1_
64 | 725860811R00 | Demontáž zápachových uzávěrek pro zařiz. předměty jednoduchých | kus | 2 |  | 0 |  | 0 |  | 0 | 12 | 0 | 0 | 0 | 0.00085 | 0 | 800-721 | RTS 24/ II | RTS 24/ II | 0.038 | 0.08 |  | Práce | Běžná |  |  |  | POL1_
|  | dřezy : 2 |  | 2 | [23 empty] | VV | 0
Díl: | 711 | Izolace proti vodě |  |  |  | 0 |  | 0 |  | 0 |  | 0 |  | 0.02 |  | 0 |  |  |  |  | 6.15 | [6 empty] | DIL
65 | 711212000RU1 | Izolace proti vodě nátěr podkladní pod hydroizolační stěrky, Penetrace epoxidová (EP); funkce: zpevnění povrchu, úprava savosti, adhezní můstek; ředidlo: voda (disperzní) | m2 | 11.886 |  | 0 |  | 0 |  | 0 | 12 | 0 | 0.00021 | 0 | 0 | 0 | 800-711 | RTS 24/ II | RTS 24/ II | 0.095 | 1.13 |  | Práce | Běžná |  |  |  | POL1_
|  | SÚ1, SÚ2A : | [25 empty] | VV | 0
|  | Odkaz na mn. položky pořadí 66 : 11,88600 |  | 11.886 | [23 empty] | VV | 5
66 | 711212001RT2 | Izolace proti vodě nátěr hydroizolační proti vlhkosti | m2 | 11.886 |  | 0 |  | 0 |  | 0 | 12 | 0 | 0.00158 | 0.02 | 0 | 0 | 800-711 | RTS 24/ II | RTS 24/ II | 0.24 | 2.85 |  | Práce | Běžná |  |  |  | POL1_
|  | 1NP - (2x1 = 2 koupelen) : | [25 empty] | VV | 0
|  | SÚ1 : (0,1*(1,68+0,85+0,25+0,75+0,6+1,5+1,95)-0,1*0,95)*2+2,2*(0,25+0,75+0,6+0,8)*2 |  | 11.886 | [23 empty] | VV | 0
67 | 711212601RT2 | Izolace proti vodě doplňky těsnicí pás š.100 mm do spoje podlaha-stěna | m | 13.26 |  | 0 |  | 0 |  | 0 | 12 | 0 | 0.00029 | 0 | 0 | 0 | 800-711 | RTS 24/ II | RTS 24/ II | 0.11 | 1.46 |  | Práce | Běžná |  |  |  | POL1_
|  | SÚ2A : (1,68+0,85+0,25+0,75+0,6+1,5+1,95-0,95)*2 |  | 13.26 | [23 empty] | VV | 0
68 | 711212602RT2 | Izolace proti vodě doplňky těsnicí roh do spoje podlaha stěna | kus | 10 |  | 0 |  | 0 |  | 0 | 12 | 0 | 0.00011 | 0 | 0 | 0 | 800-711 | RTS 24/ II | RTS 24/ II | 0.067 | 0.67 |  | Práce | Běžná |  |  |  | POL1_
|  | SÚ1 - byty : 7*2 |  | 14 | [23 empty] | VV | 0
|  | kuchyňka 1NP : -4 |  | -4 | [23 empty] | VV | 0
69 | 998711102R00 | Přesun hmot pro izolace proti vodě svisle do 12 m | t | 0.02622 |  | 0 |  | 0 |  | 0 | 12 | 0 | 0 | 0 | 0 | 0 | 800-711 | RTS 24/ II | RTS 24/ II | 1.598 | 0.04 |  | Přesun hmot | Běžná |  |  |  | POL7_
|  | 50 m vodorovně měřeno od těžiště půdorysné plochy skládky do těžiště půdorysné plochy objektu | [25 empty] | SPI
Díl: | 713 | Izolace tepelné |  |  |  | 0 |  | 0 |  | 0 |  | 0 |  | 0 |  | 0 |  |  |  |  | 3.15 | [6 empty] | DIL
70 | 722182011RT1 | Montáž tepelné izolace potrubí lepicí páska, sponky, do DN 25 | m | 30 |  | 0 |  | 0 |  | 0 | 12 | 0 | 0 | 0 | 0 | 0 | 800-721 | RTS 24/ II | RTS 24/ II | 0.105 | 3.15 |  | Práce | Běžná |  |  |  | POL1_
|  | Odkaz na mn. položky pořadí 71 : 6,00000 |  | 6 | [23 empty] | VV | 5
|  | Odkaz na mn. položky pořadí 72 : 24,00000 |  | 24 | [23 empty] | VV | 5
71 | 283771028R | pouzdro potrubní tvarovatelné; pěnový polyetylén; vnitřní průměr 20,0 mm; tl. izolace 20,0 mm; provozní teplota -65 až 90 °C; tepelná vodivost (10°C) 0,0380 W/mK | m | 6 |  | 0 |  | 0 |  | 0 | 12 | 0 | 4e-05 | 0 | 0 | 0 | SPCM | RTS 24/ II | RTS 24/ II | 0 | 0 |  | Specifikace | Běžná |  |  |  | POL3_
|  | Odkaz na mn. položky pořadí 83 : 6,00000 |  | 6 | [23 empty] | VV | 5
72 | 28377108R | pouzdro potrubní tvarovatelné; pěnový polyetylén; vnitřní průměr 25,0 mm; tl. izolace 9,0 mm; provozní teplota -65 až 90 °C; tepelná vodivost (10°C) 0,0380 W/mK | m | 24 |  | 0 |  | 0 |  | 0 | 12 | 0 | 6e-05 | 0 | 0 | 0 | SPCM | RTS 24/ II | RTS 24/ II | 0 | 0 |  | Specifikace | Běžná |  |  |  | POL3_
|  | Odkaz na mn. položky pořadí 84 : 24,00000 |  | 24 | [23 empty] | VV | 5
73 | 998713203R00 | Přesun hmot pro izolace tepelné v objektech výšky do 24 m | % |  |  | 0 |  | 0 |  | 0 | 12 | 0 | 0 | 0 | 0 | 0 | 800-713 | RTS 24/ II | RTS 24/ II | 0 | 0 |  | Přesun hmot | Běžná |  |  |  | POL7_
|  | 50 m vodorovně | [25 empty] | SPI
Díl: | 721 | Vnitřní kanalizace |  |  |  | 0 |  | 0 |  | 0 |  | 0 |  | 0 |  | 0 |  |  |  |  | 9.75 | [6 empty] | DIL
74 | 721176102R00 | Potrubí HT připojovací vnější průměr D 40 mm, tloušťka stěny 1,8 mm, DN 40 | m | 3 |  | 0 |  | 0 |  | 0 | 12 | 0 | 0.00038 | 0 | 0 | 0 | 800-721 | RTS 24/ II | RTS 24/ II | 0.32 | 0.96 |  | Práce | Běžná |  |  |  | POL1_
|  | včetně tvarovek, objímek. Bez zednických výpomocí. | [25 empty] | SPI
|  | 0,5+0,5*2+1,5 |  | 3 | [23 empty] | VV | 0
75 | 721176103R00 | Potrubí HT připojovací vnější průměr D 50 mm, tloušťka stěny 1,8 mm, DN 50 | m | 10 |  | 0 |  | 0 |  | 0 | 12 | 0 | 0.00047 | 0 | 0 | 0 | 800-721 | RTS 24/ II | RTS 24/ II | 0.359 | 3.59 |  | Práce | Běžná |  |  |  | POL1_
|  | včetně tvarovek, objímek. Bez zednických výpomocí. | [25 empty] | SPI
|  | 2 |  | 2 | [23 empty] | VV | 0
|  | 2,5+1+2,5+1+1 |  | 8 | [23 empty] | VV | 0
76 | 721176105R00 | Potrubí HT připojovací vnější průměr D 110 mm, tloušťka stěny 2,7 mm, DN 100 | m | 1.5 |  | 0 |  | 0 |  | 0 | 12 | 0 | 0.00152 | 0 | 0 | 0 | 800-721 | RTS 24/ II | RTS 24/ II | 1.173 | 1.76 |  | Práce | Běžná |  |  |  | POL1_
|  | včetně tvarovek, objímek. Bez zednických výpomocí. | [25 empty] | SPI
|  | 0,5*3 |  | 1.5 | [23 empty] | VV | 0
77 | 721194104R00 | Zřízení přípojek na potrubí D 40 mm, materiál ve specifikaci | kus | 3 |  | 0 |  | 0 |  | 0 | 12 | 0 | 0 | 0 | 0 | 0 | 800-721 | RTS 24/ II | RTS 24/ II | 0.157 | 0.47 |  | Práce | Běžná |  |  |  | POL1_
|  | vyvedení a upevnění odpadních výpustek, | [25 empty] | SPI
|  | U : 3 |  | 3 | [23 empty] | VV | 0
78 | 721194105R00 | Zřízení přípojek na potrubí D 50 mm, materiál ve specifikaci | kus | 5 |  | 0 |  | 0 |  | 0 | 12 | 0 | 0 | 0 | 0 | 0 | 800-721 | RTS 24/ II | RTS 24/ II | 0.174 | 0.87 |  | Práce | Běžná |  |  |  | POL1_
|  | vyvedení a upevnění odpadních výpustek, | [25 empty] | SPI
|  | S : 2 |  | 2 | [23 empty] | VV | 0
|  | D : 3 |  | 3 | [23 empty] | VV | 0
79 | 721194109R00 | Zřízení přípojek na potrubí D 110 mm, materiál ve specifikaci | kus | 3 |  | 0 |  | 0 |  | 0 | 12 | 0 | 0 | 0 | 0 | 0 | 800-721 | RTS 24/ II | RTS 24/ II | 0.259 | 0.78 |  | Práce | Běžná |  |  |  | POL1_
|  | vyvedení a upevnění odpadních výpustek, | [25 empty] | SPI
|  | WC : 3 |  | 3 | [23 empty] | VV | 0
80 | 721223420R00 | Vpusť podlahová se zápachovou uzávěrkou průměr 50 mm, s vodorovným odtokem, přítokovou trubkou D 40/50 mm, 123x123mm/115x115mm, mřížka nerez, izolační souprava s fólií, | kus | 2 |  | 0 |  | 0 |  | 0 | 12 | 0 | 0.00124 | 0 | 0 | 0 | 800-721 | RTS 24/ II | RTS 24/ II | 0.3 | 0.6 |  | Práce | Běžná |  |  |  | POL1_
81 | 721290111R00 | Zkouška těsnosti kanalizace v objektech vodou, DN 125 | m | 14.5 |  | 0 |  | 0 |  | 0 | 12 | 0 | 0 | 0 | 0 | 0 | 800-721 | RTS 24/ II | RTS 24/ II | 0.048 | 0.7 |  | Práce | Běžná |  |  |  | POL1_
|  | Odkaz na mn. položky pořadí 76 : 1,50000 |  | 1.5 | [23 empty] | VV | 5
|  | Odkaz na mn. položky pořadí 75 : 10,00000 |  | 10 | [23 empty] | VV | 5
|  | Odkaz na mn. položky pořadí 74 : 3,00000 |  | 3 | [23 empty] | VV | 5
82 | 998721103R00 | Přesun hmot pro vnitřní kanalizaci v objektech výšky do 24 m | t | 0.0106 |  | 0 |  | 0 |  | 0 | 12 | 0 | 0 | 0 | 0 | 0 | 800-721 | RTS 24/ II | RTS 24/ II | 1.575 | 0.02 |  | Přesun hmot | Běžná |  |  |  | POL7_
|  | 50 m vodorovně, měřeno od těžiště půdorysné plochy skládky do těžiště půdorysné plochy objektu | [25 empty] | SPI
Díl: | 722 | Vnitřní vodovod |  |  |  | 0 |  | 0 |  | 0 |  | 0 |  | 0.02 |  | 0 |  |  |  |  | 24.38 | [6 empty] | DIL
83 | 722178711R00 | Potrubí vícevrstvé z polypropylenu, polypropylenu s čedičovými vlákny a polypropylenu PP-RCT/ PP-RCT+BF/ PP-RCT, D 20 mm, s 2,8 mm, S 3,2, polyfúzně svařované | m | 6 |  | 0 |  | 0 |  | 0 | 12 | 0 | 0.00043 | 0 | 0 | 0 | 800-721 | RTS 24/ II | RTS 24/ II | 0.2789 | 1.67 |  | Práce | Běžná |  |  |  | POL1_
|  | včetně tvarovek, bez zednických výpomocí | [25 empty] | SPI
|  | SV : 1+0,5*4 |  | 3 | [23 empty] | VV | 0
|  | TV : 1+0,5*4 |  | 3 | [23 empty] | VV | 0
84 | 722178712R00 | Potrubí vícevrstvé z polypropylenu, polypropylenu s čedičovými vlákny a polypropylenu PP-RCT/ PP-RCT+BF/ PP-RCT, D 25 mm, s 3,5 mm, S 3,2, polyfúzně svařované | m | 24 |  | 0 |  | 0 |  | 0 | 12 | 0 | 0.00053 | 0.01 | 0 | 0 | 800-721 | RTS 24/ II | RTS 24/ II | 0.2973 | 7.14 |  | Práce | Běžná |  |  |  | POL1_
|  | včetně tvarovek, bez zednických výpomocí | [25 empty] | SPI
|  | SV : 4,5*2+3 |  | 12 | [23 empty] | VV | 0
|  | TV : 4,5*2+3 |  | 12 | [23 empty] | VV | 0
85 | 722190401R00 | Vyvedení a upevnění výpustek DN 15 | kus | 19 |  | 0 |  | 0 |  | 0 | 12 | 0 | 0 | 0 | 0 | 0 | 800-721 | RTS 24/ II | RTS 24/ II | 0.425 | 8.08 |  | Práce | Běžná |  |  |  | POL1_
|  | U : 3*2 |  | 6 | [23 empty] | VV | 0
|  | S : 2*2 |  | 4 | [23 empty] | VV | 0
|  | WC : 3 |  | 3 | [23 empty] | VV | 0
|  | D : 3*2 |  | 6 | [23 empty] | VV | 0
86 | 722237132R00 | Kohout kulový s vypouštěním, mosazný, vnitřní-vnitřní závit, DN 20, PN 42, včetně dodávky materiálu | kus | 12 |  | 0 |  | 0 |  | 0 | 12 | 0 | 0.00039 | 0 | 0 | 0 | 800-721 | RTS 24/ II | RTS 24/ II | 0.207 | 2.48 |  | Práce | Běžná |  |  |  | POL1_
|  | 2*3*2 |  | 12 | [23 empty] | VV | 0
87 | 722269111R00 | Montáž vodoměru závitového jednovtokového suchoběžného, G 1/2" | kus | 6 |  | 0 |  | 0 |  | 0 | 12 | 0 | 0.00164 | 0.01 | 0 | 0 | 800-721 | RTS 24/ II | RTS 24/ II | 0.372 | 2.23 |  | Práce | Běžná |  |  |  | POL1_
88 | 722280106R00 | Tlakové zkoušky vodovodního potrubí do DN 32 | m | 30 |  | 0 |  | 0 |  | 0 | 12 | 0 | 0 | 0 | 0 | 0 | 800-721 | RTS 24/ II | RTS 24/ II | 0.029 | 0.87 |  | Práce | Běžná |  |  |  | POL1_
|  | Odkaz na mn. položky pořadí 83 : 6,00000 |  | 6 | [23 empty] | VV | 5
|  | Odkaz na mn. položky pořadí 84 : 24,00000 |  | 24 | [23 empty] | VV | 5
89 | 722290234R00 | Proplach a dezinfekce vodovodního potrubí do DN 80 | m | 30 |  | 0 |  | 0 |  | 0 | 12 | 0 | 1e-05 | 0 | 0 | 0 | 800-721 | RTS 24/ II | RTS 24/ II | 0.062 | 1.86 |  | Práce | Běžná |  |  |  | POL1_
|  | Odkaz na mn. položky pořadí 88 : 30,00000 |  | 30 | [23 empty] | VV | 5
90 | 388218010S1 | Vodoměr SV - závitový - 1/2", DN15 Q3 1,6 m3/hod. + M-Bus modul | kus | 3 |  | 0 |  | 0 |  | 0 | 12 | 0 | 0.001 | 0 | 0 | 0 |  | Vlastní | Indiv | 0 | 0 |  | Specifikace | Běžná |  |  |  | POL3_
91 | 388218010T1 | Vodoměr TV - závitový - 1/2", DN15 Q3 1,6 m3/hod. + M-Bus modul | kus | 3 |  | 0 |  | 0 |  | 0 | 12 | 0 | 0.001 | 0 | 0 | 0 |  | Vlastní | Indiv | 0 | 0 |  | Specifikace | Běžná |  |  |  | POL3_
92 | 998722103R00 | Přesun hmot pro vnitřní vodovod v objektech výšky do 24 m | t | 0.03612 |  | 0 |  | 0 |  | 0 | 12 | 0 | 0 | 0 | 0 | 0 | 800-721 | RTS 24/ II | RTS 24/ II | 1.421 | 0.05 |  | Přesun hmot | Běžná |  |  |  | POL7_
|  | vodorovně do 50 m | [25 empty] | SPI
Díl: | 725 | Zařizovací předměty |  |  |  | 0 |  | 0 |  | 0 |  | 0 |  | 0.14 |  | 0 |  |  |  |  | 17.11 | [6 empty] | DIL
93 | 722191132R00 | Hadice flexibilní sanitární, DN 15, délky 400 mm | soubor | 3 |  | 0 |  | 0 |  | 0 | 12 | 0 | 0.0008 | 0 | 0 | 0 | 800-721 | RTS 24/ II | RTS 24/ II | 0.105 | 0.32 |  | Práce | Běžná |  |  |  | POL1_
94 | 725119305R00 | Klozetové mísy montáž kombinované | soubor | 3 |  | 0 |  | 0 |  | 0 | 12 | 0 | 0.00186 | 0.01 | 0 | 0 | 800-721 | RTS 24/ II | RTS 24/ II | 1.334 | 4 |  | Práce | Běžná |  |  |  | POL1_
95 | 725219401R00 | Umyvadlo montáž na šrouby do zdiva | soubor | 3 |  | 0 |  | 0 |  | 0 | 12 | 0 | 0.00141 | 0 | 0 | 0 | 800-721 | RTS 24/ II | RTS 24/ II | 1.575 | 4.73 |  | Práce | Běžná |  |  |  | POL1_
96 | 725291123R00 | Invalidní program madlo jednoduché pevné, rozměr 500 mm, nerez | soubor | 3 |  | 0 |  | 0 |  | 0 | 12 | 0 | 0.0013 | 0 | 0 | 0 | 800-721 | RTS 24/ II | RTS 24/ II | 0.33 | 0.99 |  | Práce | Žlutá |  |  |  | POL1_
|  | ZP4 : 3 |  | 3 | [23 empty] | VV | 0
97 | 725314290R00 | Příslušenství ke dřezu v kuchyňské sestavě | soubor | 3 |  | 0 |  | 0 |  | 0 | 12 | 0 | 0.00025 | 0 | 0 | 0 | 800-721 | RTS 24/ II | RTS 24/ II | 0.258 | 0.77 |  | Práce | Běžná |  |  |  | POL1_
|  | 3 |  | 3 | [23 empty] | VV | 0
98 | 725829202R00 | Montáž baterií umyvadlových a dřezových umyvadlové a dřezové nástěnné | kus | 6 |  | 0 |  | 0 |  | 0 | 12 | 0 | 0.00018 | 0 | 0 | 0 | 800-721 | RTS 24/ II | RTS 24/ II | 0.476 | 2.86 |  | Práce | Běžná |  |  |  | POL1_
99 | 725849200R00 | Montáž baterie sprchové nastavitelná výška | kus | 2 |  | 0 |  | 0 |  | 0 | 12 | 0 | 0.00013 | 0 | 0 | 0 | 800-721 | RTS 24/ II | RTS 24/ II | 0.655 | 1.31 |  | Práce | Běžná |  |  |  | POL1_
100 | 725849302R00 | Montáž baterie sprchové držáku sprchy | kus | 2 |  | 0 |  | 0 |  | 0 | 12 | 0 | 2e-05 | 0 | 0 | 0 | 800-721 | RTS 24/ II | RTS 24/ II | 0.168 | 0.34 |  | Práce | Běžná |  |  |  | POL1_
101 | 725291141S60 | Invalidní program madlo jednoduché pevné, rozměr 600 mm, nerez | soubor | 2 |  | 0 |  | 0 |  | 0 | 12 | 0 | 0.0018 | 0 | 0 | 0 |  | Vlastní | Indiv | 0.38 | 0.76 |  | Práce | Žlutá |  |  |  | POL1_
|  | ZP6 : 2 |  | 2 | [23 empty] | VV | 0
102 | 725291146A90 | Závěsná tyč rohová 900x900 mm pro sprch. závěs | soubor | 2 |  | 0 |  | 0 |  | 0 | 12 | 0 | 0.0022 | 0 | 0 | 0 |  | Vlastní | Indiv | 0.38 | 0.76 |  | Práce | Žlutá |  |  |  | POL1_
|  | ZP5 : 2 |  | 2 | [23 empty] | VV | 0
103 | 55144203R | Baterie mechanická směšovací použití: umyvadlo, dřez; typ: nástěnný; materiál: mosaz; rozteč = 150 mm; povrchová úprava: chrom | kus | 3 |  | 0 |  | 0 |  | 0 | 12 | 0 | 0.0013 | 0 | 0 | 0 | SPCM | RTS 24/ II | RTS 24/ II | 0 | 0 |  | Specifikace | Běžná |  |  |  | POL3_
104 | 551450090R | Baterie mechanická směšovací použití: sprcha; typ: nástěnný; materiál: mosaz; rozteč 130 až 170 mm; povrchová úprava: chrom | kus | 2 |  | 0 |  | 0 |  | 0 | 12 | 0 | 0.0013 | 0 | 0 | 0 | SPCM | RTS 24/ II | RTS 24/ II | 0 | 0 |  | Specifikace | Běžná |  |  |  | POL3_
105 | 55145038R | Baterie mechanická směšovací použití: dřez; typ: nástěnný; materiál: mosaz; rozteč 130 až 170 mm; povrchová úprava: chrom | kus | 3 |  | 0 |  | 0 |  | 0 | 12 | 0 | 0.0016 | 0 | 0 | 0 | SPCM | RTS 24/ II | RTS 24/ II | 0 | 0 |  | Specifikace | Běžná |  |  |  | POL3_
106 | 55145352R | kombinace sprchová držák pevný; ruční sprcha d 68 mm; hadice 150 cm; povrch chrom | kus | 2 |  | 0 |  | 0 |  | 0 | 12 | 0 | 0 | 0 | 0 | 0 | SPCM | RTS 24/ II | RTS 24/ II | 0 | 0 |  | Specifikace | Běžná |  |  |  | POL3_
107 | 55160112P | umyvadlová výpusť 5/4", s nerezovou mřížkou | kus | 3 |  | 0 |  | 0 |  | 0 | 12 | 0 | 0.00035 | 0 | 0 | 0 |  | Vlastní | RTS 22/ II | 0 | 0 |  | Specifikace | Běžná |  |  |  | POL3_
108 | 551674068R | Sedátko záchodové s poklopem; materiál: plast; tvar: oválný; barva: bílá | kus | 3 |  | 0 |  | 0 |  | 0 | 12 | 0 | 0.0025 | 0.01 | 0 | 0 | SPCM | RTS 24/ II | RTS 24/ II | 0 | 0 |  | Specifikace | Běžná |  |  |  | POL3_
109 | 64214330R | Umyvadlo typ: jednoduchý; materiál: keramika; šířka = 550,0 mm; hl. = 450 mm; tvar: oválný; otvor pro baterii uprostřed; barva: bílá | kus | 3 |  | 0 |  | 0 |  | 0 | 12 | 0 | 0.013 | 0.04 | 0 | 0 | SPCM | RTS 24/ II | RTS 24/ II | 0 | 0 |  | Specifikace | Běžná |  |  |  | POL3_
110 | 642346121R | Mísa záchodová kombinační; invalidní; materiál: keramika; zabudování: stojící; tvar: oválný; splachování: hluboké; odpad: vodorovný; barva: bílá | kus | 3 |  | 0 |  | 0 |  | 0 | 12 | 0 | 0.017 | 0.05 | 0 | 0 | SPCM | RTS 24/ II | RTS 24/ II | 0 | 0 |  | Specifikace | Běžná |  |  |  | POL3_
111 | 64262875R | Splachovač nádržkový materiál: keramika; zabudování: kombinační; šířka = 380,0 mm; výška = 385 mm; připojení vody: z boku | kus | 3 |  | 0 |  | 0 |  | 0 | 12 | 0 | 0.0095 | 0.03 | 0 | 0 | SPCM | RTS 24/ II | RTS 24/ II | 0 | 0 |  | Specifikace | Běžná |  |  |  | POL3_
112 | 998725103R00 | Přesun hmot pro zařizovací předměty v objektech výšky do 24 m | t | 0.16459 |  | 0 |  | 0 |  | 0 | 12 | 0 | 0 | 0 | 0 | 0 | 800-721 | RTS 24/ II | RTS 24/ II | 1.629 | 0.27 |  | Přesun hmot | Běžná |  |  |  | POL7_
|  | vodorovně do 50 m | [25 empty] | SPI
Díl: | 728.1 | Vzduchotechnika - stavební přípomoci |  |  |  | 0 |  | 0 |  | 0 |  | 0 |  | 0 |  | 0 |  |  |  |  | 0 | [6 empty] | DIL
113 | VZT.1.01 | Nástěnný ventilátor se zpětnou klapkou v protipožárním provedení, instalace na stěnu,, zadní připojení, průtok 90 m3/h, ext. tlaková ztráta 50 Pa, napětí 230V, příkon 0,03, D+M | ks | 2 |  | 0 |  | 0 |  | 0 | 12 | 0 | 0 | 0 | 0 | 0 |  | Vlastní | Indiv | 0 | 0 |  | R-položka | Běžná |  |  |  | POL12_0
114 | VZT.1.02 | Kruhové potrubí SPIRO z poz. Plech, D+M- běžné provedení, třída těsnosti A - DN80- včetně tvarovek, | bm | 1 |  | 0 |  | 0 |  | 0 | 12 | 0 | 0 | 0 | 0 | 0 |  | Vlastní | Indiv | 0 | 0 |  | R-položka | Běžná |  |  |  | POL12_0
115 | VZT.1.01 | Nástěnný axiáním ventilátor se zpětnou klapkou, průtok 90 m3/h při ex. tlak ztrátě 30 Pa, napětí, 230V, příkon 0,02 kW, D+M | ks | 2 |  | 0 |  | 0 |  | 0 | 12 | 0 | 0 | 0 | 0 | 0 |  | Vlastní | Indiv | 0 | 0 |  | Specifikace | Běžná |  |  |  | POL3_0
Díl: | 728.2 | Vzduchotechnika-stavební přípomoci |  |  |  | 0 |  | 0 |  | 0 |  | 0 |  | 0 |  | 0.02 |  |  |  |  | 1.77 | [6 empty] | DIL
116 | 728614821R00 | Demontáž ventilátorů axiálních nízkotlakých potrubních, do průměru d 200 mm | kus | 4 |  | 0 |  | 0 |  | 0 | 12 | 0 | 0 | 0 | 0.004 | 0.02 | 800-728 | RTS 24/ II | RTS 24/ II | 0.297 | 1.19 |  | Práce | Běžná |  |  |  | POL1_
117 | 766664915R00 | Oprava dveřních křídel doplňkové práce pro opravu dveřních křídel seříznutí dveřních křídel, kompletizovaných | kus | 4 |  | 0 |  | 0 |  | 0 | 12 | 0 | 0 | 0 | 0 | 0 | 800-766 | RTS 24/ II | RTS 24/ II | 0.144 | 0.58 |  | Práce | Běžná |  |  |  | POL1_
Díl: | 735 | Otopná tělesa |  |  |  | 0 |  | 0 |  | 0 |  | 0 |  | 0.02 |  | 0 |  |  |  |  | 1.8 | [6 empty] | DIL
118 | 735179110R00 | Otopná tělesa koupelnová montáž topných žebříků, bez dodávky materiálu | kus | 2 |  | 0 |  | 0 |  | 0 | 12 | 0 | 2e-05 | 0 | 0 | 0 | 800-731 | RTS 24/ II | RTS 24/ II | 0.868 | 1.74 |  | Práce | Žlutá |  |  |  | POL1_
119 | 541321035R | těleso otopné trubkové el. přímotopné jmen. tep. výkon 200 W; v = 900 mm; l = 500 mm | kus | 2 |  | 0 |  | 0 |  | 0 | 12 | 0 | 0.0102 | 0.02 | 0 | 0 | SPCM | RTS 24/ II | RTS 24/ II | 0 | 0 |  | Specifikace | Žlutá |  |  |  | POL3_
120 | 998735103R00 | Přesun hmot pro otopná tělesa v objektech výšky do 24 m | t | 0.02044 |  | 0 |  | 0 |  | 0 | 12 | 0 | 0 | 0 | 0 | 0 | 800-731 | RTS 24/ II | RTS 24/ II | 2.72 | 0.06 |  | Přesun hmot | Žlutá |  |  |  | POL7_
Díl: | 766 | Konstrukce truhlářské |  |  |  | 0 |  | 0 |  | 0 |  | 0 |  | 0.16 |  | 0.01 |  |  |  |  | 17.11 | [6 empty] | DIL
121 | 766661112R00 | Montáž dveřních křídel kompletizovaných otevíravých , , do ocelové nebo fošnové zárubně, jednokřídlových, šířky do 800 mm | kus | 5 |  | 0 |  | 0 |  | 0 | 12 | 0 | 0 | 0 | 0 | 0 | 800-766 | RTS 24/ II | RTS 24/ II | 1.45 | 7.25 |  | Práce | Běžná |  |  |  | POL1_
|  | Odkaz na mn. položky pořadí 127 : 5,00000 |  | 5 | [23 empty] | VV | 5
122 | 766661422R00 | Montáž dveřních křídel kompletizovaných otevíravých , protipožárních, do ocelové nebo fošnové zárubně, jednokřídlových, šířky přes 800 mm | kus | 2 |  | 0 |  | 0 |  | 0 | 12 | 0 | 0 | 0 | 0 | 0 | 800-766 | RTS 24/ II | RTS 24/ II | 1.63 | 3.26 |  | Práce | Běžná |  |  |  | POL1_
|  | Dveře s protipožární odolností do 30 minut. | [25 empty] | POP
|  | Odkaz na mn. položky pořadí 128 : 2,00000 |  | 2 | [23 empty] | VV | 5
123 | 766662811R00 | Demontáž dveřních křídel prahů dveří jednokřídlových | kus | 7 |  | 0 |  | 0 |  | 0 | 12 | 0 | 0 | 0 | 0.0018 | 0.01 | 800-766 | RTS 24/ II | RTS 24/ II | 0.11 | 0.77 |  | Práce | Běžná |  |  |  | POL1_
124 | 766670021R00 | Montáž kliky a štítku | kus | 7 |  | 0 |  | 0 |  | 0 | 12 | 0 | 0 | 0 | 0 | 0 | 800-766 | RTS 24/ II | RTS 24/ II | 0.775 | 5.43 |  | Práce | Běžná |  |  |  | POL1_
|  | Odkaz na mn. položky pořadí 125 : 5,00000 |  | 5 | [23 empty] | VV | 5
|  | Odkaz na mn. položky pořadí 126 : 2,00000 |  | 2 | [23 empty] | VV | 5
125 | 54914585R | kování stavební - prvek: kliky se štíty mezipokojovými; provedení Cr; pro mezipokojové dveře, zajištění z 1 strany | kus | 5 |  | 0 |  | 0 |  | 0 | 12 | 0 | 0.00075 | 0 | 0 | 0 | SPCM | RTS 24/ II | RTS 24/ II | 0 | 0 |  | Specifikace | Běžná |  |  |  | POL3_
126 | 54914594R | kování stavební - prvek: kliky se štíty pro cylindrickou vložku; provedení Cr; pro dveře | kus | 2 |  | 0 |  | 0 |  | 0 | 12 | 0 | 0.00075 | 0 | 0 | 0 | SPCM | RTS 24/ II | RTS 24/ II | 0 | 0 |  | Specifikace | Běžná |  |  |  | POL3_
127 | 611601204R | Dveře vnitřní jednostranně otevíravé; funkce: klasické; šířka = 900 mm; výška = 1 970 mm; počet křídel: 1; materiál rámu křídla: MDF; materiál výplně: voština; materiál pláště: MDF; povrchová úprava: CPL; struktura povrchu: oboustranně hladká; míra zasklení: plné křídlo; barva: dekor dle vzorníku | kus | 5 |  | 0 |  | 0 |  | 0 | 12 | 0 | 0.021 | 0.11 | 0 | 0 | SPCM | RTS 24/ II | RTS 24/ II | 0 | 0 |  | Specifikace | Běžná |  |  |  | POL3_
|  | T02 : 2 |  | 2 | [23 empty] | VV | 0
|  | 3 |  | 3 | [23 empty] | VV | 0
128 | 61165612R1 | Dveře protipožární EI30, DP3, S200 plné 90x197 cm CPL 0,2 | kus | 2 |  | 0 |  | 0 |  | 0 | 12 | 0 | 0.027 | 0.05 | 0 | 0 |  | Vlastní | RTS 22/ II | 0 | 0 |  | Specifikace | Běžná |  |  |  | POL3_
|  | T01 : 2 |  | 2 | [23 empty] | VV | 0
129 | 998766103R00 | Přesun hmot pro konstrukce truhlářské v objektech výšky do 24 m | t | 0.16425 |  | 0 |  | 0 |  | 0 | 12 | 0 | 0 | 0 | 0 | 0 | 800-766 | RTS 24/ II | RTS 24/ II | 2.447 | 0.4 |  | Přesun hmot | Běžná |  |  |  | POL7_
|  | 50 m vodorovně | [25 empty] | SPI
Díl: | 771 | Podlahy z dlaždic a obklady |  |  |  | 0 |  | 0 |  | 0 |  | 0 |  | 0.39 |  | 0 |  |  |  |  | 17.49 | [6 empty] | DIL
130 | 771101210R00 | Příprava podkladu pod dlažby penetrace podkladu pod dlažby, Penetrace epoxidová (EP); funkce: zpevnění povrchu, úprava savosti, adhezní můstek; ředidlo: voda (disperzní) | m2 | 14.7535 |  | 0 |  | 0 |  | 0 | 12 | 0 | 0.00021 | 0 | 0 | 0 | 800-771 | RTS 24/ II | RTS 24/ II | 0.05 | 0.74 |  | Práce | Běžná |  |  |  | POL1_
|  | Odkaz na mn. položky pořadí 131 : 14,75350 |  | 14.7535 | [23 empty] | VV | 5
131 | 771575109R00 | Montáž podlah z dlaždic keramických 300 x 300 mm, režných nebo glazovaných, hladkých, kladených do flexibilního tmele | m2 | 14.7535 |  | 0 |  | 0 |  | 0 | 12 | 0 | 0.00504 | 0.07 | 0 | 0 | 800-771 | RTS 24/ II | RTS 24/ II | 0.978 | 14.43 |  | Práce | Běžná |  |  |  | POL1_
|  | 1NP - SÚ2A (2x1 = 2 koupelen) : | [25 empty] | VV | 0
|  | Odkaz na mn. položky pořadí 42 : 14,75350 |  | 14.7535 | [23 empty] | VV | 5
132 | 771578011RT3 | Zvláštní úpravy spár spára podlaha-stěna silikonem | m | 25.76 |  | 0 |  | 0 |  | 0 | 12 | 0 | 4e-05 | 0 | 0 | 0 | 800-771 | RTS 24/ II | RTS 24/ II | 0.07 | 1.8 |  | Práce | Běžná |  |  |  | POL1_
|  | vč. dodávky a montáže silikonu. | [25 empty] | POP
|  | SÚ2A : (1,68+0,85+0,25+0,75+0,6+1,5+1,95)*2 |  | 15.16 | [23 empty] | VV | 0
|  | SÚ1 - 05 společenská místnost : (5,6+5) |  | 10.6 | [23 empty] | VV | 0
133 | 771579795RT2 | Příplatek za spárování vodotěsnou hmotou, Aso-flexfuge (Schomburg) | m2 | 16.9665 |  | 0 |  | 0 |  | 0 | 12 | 0 | 0.0008 | 0.01 | 0 | 0 |  | RTS 24/ II | Indiv | 0 | 0 |  | Práce | Běžná |  |  |  | POL1_
|  | Odkaz na mn. položky pořadí 134 : 16,96653 |  | 16.9665 | [23 empty] | VV | 5
134 | 597623142R1 | Dlaždice 20x20cm, tmavě béžová, souč. smyku min. 0,5; R10 | m2 | 16.9665 |  | 0 |  | 0 |  | 0 | 12 | 0 | 0.018 | 0.31 | 0 | 0 |  | Vlastní | RTS 22/ II | 0 | 0 |  | Specifikace | Běžná |  |  |  | POL3_
|  | +15% (předběžný typ, cena) : | [25 empty] | VV | 0
|  | Odkaz na mn. položky pořadí 131 : 14,75350*1,15 |  | 16.9665 | [23 empty] | VV | 5
135 | 998771103R00 | Přesun hmot pro podlahy z dlaždic v objektech výšky do 24 m | t | 0.39746 |  | 0 |  | 0 |  | 0 | 12 | 0 | 0 | 0 | 0 | 0 | 800-771 | RTS 24/ II | RTS 24/ II | 1.305 | 0.52 |  | Přesun hmot | Běžná |  |  |  | POL7_
|  | 50 m vodorovně | [25 empty] | SPI
Díl: | 776 | Podlahy povlakové |  |  |  | 0 |  | 0 |  | 0 |  | 0 |  | 0.03 |  | 0.08 |  |  |  |  | 10.3 | [6 empty] | DIL
136 | 776401800R00 | Demontáž soklíků nebo lišt pryžových nebo PVC odstranění a uložení na hromady | m | 9.1 |  | 0 |  | 0 |  | 0 | 12 | 0 | 0 | 0 | 8e-05 | 0 | 800-775 | RTS 24/ II | RTS 24/ II | 0.035 | 0.32 |  | Práce | Běžná |  |  |  | POL1_
|  | 2x předsíň : | [25 empty] | VV | 0
|  | SÚ2B : (0,85+1,7+1,95+1,2+1,15+0,55-0,95*3)*2 |  | 9.1 | [23 empty] | VV | 0
137 | 776511810RT3 | Odstranění povlakových podlah z nášlapné plochy lepených, bez podložky, z ploch do 10 m2 | m2 | 5.615 |  | 0 |  | 0 |  | 0 | 12 | 0 | 0 | 0 | 0.001 | 0.01 | 800-775 | RTS 24/ II | RTS 24/ II | 0.128 | 0.72 |  | Práce | Běžná |  |  |  | POL1_
|  | SÚ2B : (0,85*0,55+1,95*1,2)*2 |  | 5.615 | [23 empty] | VV | 0
138 | 776981112RU1 | Přechodové, krycí a ukončující podlahové profily přechodová lišta, stejná výška podlahoviny, eloxovaný hliník, upevnění vruty s hmoždinkami, , šířka profilu 30 mm | m | 1.8 |  | 0 |  | 0 |  | 0 | 12 | 0 | 0.00014 | 0 | 0 | 0 | 800-775 | RTS 24/ II | RTS 23/ II | 0.28 | 0.5 |  | Práce | Běžná |  |  |  | POL1_
|  | 0,9*2 |  | 1.8 | [23 empty] | VV | 0
139 | 776994111RT1 | Ostatní práce svařování povlakových podlah z pásů nebo čtverců | m | 6.3 |  | 0 |  | 0 |  | 0 | 12 | 0 | 4e-05 | 0 | 0 | 0 | 800-775 | RTS 24/ II | RTS 24/ II | 0.0782 | 0.49 |  | Práce | Běžná |  |  |  | POL1_
|  | Zpracování přechodů mezi místnostmi bez přechodových lišt : 3,15*2 |  | 6.3 | [23 empty] | VV | 0
140 | 776111116T00 | Odstranění zbytků lepidla z podkladu povlakových podlah broušením | m2 | 5.615 |  | 0 |  | 0 |  | 0 | 12 | 0 | 0 | 0 | 0.0126 | 0.07 |  | Vlastní | Indiv | 0.33 | 1.85 |  | Práce | Běžná |  |  |  | POL1_
|  | SÚ2B : | [25 empty] | VV | 0
|  | Odkaz na mn. položky pořadí 137 : 5,61500 |  | 5.615 | [23 empty] | VV | 5
141 | 776520010RAC | Podlahy povlakové podlahovina heterogenní, akustická, oblast použití 34-42, tl. 3,3 mm, z pásů, včetně soklíku, bez vyrovnání podkladu, Sokl plastový | m2 | 8.975 |  | 0 |  | 0 |  | 0 | 12 | 0 | 0.00322 | 0.03 | 0 | 0 | AP-PSV | RTS 24/ II | Součtová | 0.71517 | 6.42 |  | Agregovaná položka | Běžná |  |  |  | POL2_
|  | lepení a dodávka podlahoviny z PVC, bez podkladu. Svaření podlahoviny. Dodávka a lepení podlahových soklíků z měkčeného PVC. Pastování a vyleštění podlah. | [25 empty] | SPI |  | lepení a dodávka podlahoviny z PVC, bez podkladu. Svaření podlahoviny. Dodávka a lepení podlahových soklíků z měkčeného PVC. Pastování a vyleštění podlah.
|  | bez vyrovnání podkladu | [25 empty] | POP
|  | Odkaz na mn. položky pořadí 137 : 5,61500 |  | 5.615 | [23 empty] | VV | 5
|  | kuchyňka 1NP : 1,4*2,4 |  | 3.36 | [23 empty] | VV | 0
142 | 998712203R00 | Přesun hmot pro povlakové krytiny v objektech výšky přes 12 do 24 m | % |  |  | 0 |  | 0 |  | 0 | 12 | 0 | 0 | 0 | 0 | 0 | 800-711 | RTS 24/ II | RTS 24/ II | 0 | 0 |  | Přesun hmot | Běžná |  |  |  | POL7_
|  | 50 m vodorovně | [25 empty] | SPI
Díl: | 777 | Podlahy ze syntetických hmot |  |  |  | 0 |  | 0 |  | 0 |  | 0 |  | 0.02 |  | 0 |  |  |  |  | 3.82 | [6 empty] | DIL
143 | 777101101R00 | Příprava podkladu vysávání podlah průmyslovým vysavačem | m2 | 12.335 |  | 0 |  | 0 |  | 0 | 12 | 0 | 0 | 0 | 0 | 0 | 800-773 | RTS 24/ II | RTS 24/ II | 0.016 | 0.2 |  | Práce | Běžná |  |  |  | POL1_
|  | Odkaz na mn. položky pořadí 143 : 8,97500 |  | 8.975 | [23 empty] | VV | 5
|  | 1,4*2,4 |  | 3.36 | [23 empty] | VV | 0
144 | 777561020R00 | Podlahy ze stěrky polyvinylacetátové Unirovnal Vyrovnání podlah stěrkou vinylacetátovou tloušťky 2 mm, Penetrace | m2 | 8.975 |  | 0 |  | 0 |  | 0 | 12 | 0 | 0.0022 | 0.02 | 0 | 0 | 800-773 | RTS 24/ II | RTS 24/ II | 0.4 | 3.59 |  | Práce | Běžná |  |  |  | POL1_
|  | vyrovnání podlah betonových, dřevěných a sádrových stěrkou | [25 empty] | SPI
|  | včetně penetračního nátěru. | [25 empty] | POP
|  | 2 předsíně : | [25 empty] | VV | 0
|  | SÚ2B : (0,85*0,55+1,95*1,2)*2 |  | 5.615 | [23 empty] | VV | 0
|  | kuchyňka : 1,4*2,4 |  | 3.36 | [23 empty] | VV | 0
145 | 998777103R00 | Přesun hmot pro podlahy syntetické v objektech výšky do 24 m | t | 0.01975 |  | 0 |  | 0 |  | 0 | 12 | 0 | 0 | 0 | 0 | 0 | 800-773 | RTS 24/ II | RTS 24/ II | 1.375 | 0.03 |  | Přesun hmot | Běžná |  |  |  | POL7_
|  | 50 m vodorovně | [25 empty] | SPI
Díl: | 781 | Obklady keramické |  |  |  | 0 |  | 0 |  | 0 |  | 0 |  | 0.56 |  | 0 |  |  |  |  | 31.02 | [6 empty] | DIL
146 | 781101210R00 | Příprava podkladu pod obklady penetrace podkladu pod obklady, Penetrace epoxidová (EP); funkce: zpevnění povrchu, úprava savosti, adhezní můstek; ředidlo: voda (disperzní) | m2 | 19.7346 |  | 0 |  | 0 |  | 0 | 12 | 0 | 0.00021 | 0 | 0 | 0 | 800-771 | RTS 24/ II | RTS 24/ II | 0.05 | 0.99 |  | Práce | Běžná |  |  |  | POL1_
|  | včetně dodávky materiálu. | [25 empty] | POP
|  | Odkaz na mn. položky pořadí 146 : 19,73460 |  | 19.7346 | [23 empty] | VV | 5
147 | 781475114RT1 | Montáž obkladů vnitřních z dlaždic keramických 200 x 200 mm, , kladených do flexibilního tmele | m2 | 19.7346 |  | 0 |  | 0 |  | 0 | 12 | 0 | 0.00503 | 0.1 | 0 | 0 | 800-771 | RTS 24/ II | RTS 24/ II | 1.0746 | 21.21 |  | Práce | Běžná |  |  |  | POL1_
|  | kuchyňka 1NP : -((2,6+1,4)*2) |  | -8 | [23 empty] | VV | 0
|  | Odkaz na mn. položky pořadí 49 : 27,73460 |  | 27.7346 | [23 empty] | VV | 5
148 | 781475116R00 | Montáž obkladů vnitřních z dlaždic keramických kladených do tmele 300 x 300 mm, , kladených do flexibilního tmele | m2 | 0.66 |  | 0 |  | 0 |  | 0 | 12 | 0 | 0.00524 | 0 | 0 | 0 | 800-771 | RTS 24/ II | RTS 24/ II | 0.9584 | 0.63 |  | Práce | Běžná |  |  |  | POL1_
|  | SÚ4 : 0,5*0,6 |  | 0.3 | [23 empty] | VV | 0
|  | Oprava po bourání zárubní : 0,3*0,6*2 |  | 0.36 | [23 empty] | VV | 0
149 | 781491001RT1 | Lišty k obkladům bez dodávky materiálu | m | 4.04 |  | 0 |  | 0 |  | 0 | 12 | 0 | 0 | 0 | 0 | 0 | 800-771 | RTS 24/ II | RTS 24/ II | 0.12 | 0.48 |  | Práce | Běžná |  |  |  | POL1_
|  | rohy byty : 2,02*2 |  | 4.04 | [23 empty] | VV | 0
150 | 781441906R01 | Oprava obkladů z hutných glazovaných 300x300 | kus | 25 |  | 0 |  | 0 |  | 0 | 12 | 0 | 0.00531 | 0.13 | 0 | 0 |  | Vlastní | RTS 24/ II | 0.24 | 6 |  | Práce | Běžná |  |  |  | POL1_
|  | 25 ks patro - byty : 25 |  | 25 | [23 empty] | VV | 0
151 | 781441906R20 | Oprava obkladů keramických do 200x200 mm | kus | 4 |  | 0 |  | 0 |  | 0 | 12 | 0 | 0.00531 | 0.02 | 0 | 0 |  | Vlastní | RTS 22/ II | 0.24 | 0.96 |  | Práce | Běžná |  |  |  | POL1_
|  | oprava/doplnění obkladů 20x20 (2ks na byt pro případně poškozené obklady nad linkou při výměně baterií) : 2*2 |  | 4 | [23 empty] | VV | 0
152 | 55343668R | profil ukončovací obloučková otevřená; ochrana hran; přírodní hliník; barva stříbrná; h = 8,0 mm; l = 2,5 m | kus | 1.616 |  | 0 |  | 0 |  | 0 | 12 | 0 | 0 | 0 | 0 | 0 | SPCM | RTS 24/ II | RTS 24/ II | 0 | 0 |  | Specifikace | Běžná |  |  |  | POL3_
|  | Odkaz na mn. položky pořadí 148 : 4,04000*0,4 |  | 1.616 | [23 empty] | VV | 5
153 | 59764203R | Dlažba keramická bez glazury (UGL); tl. = 9,0 mm; a = 298 mm; b = 298 mm; povrch: hladký, matný; mrazuvzdorný; protiskluznost: R9; µ = 0,5; barva: šedá | m2 | 0.759 |  | 0 |  | 0 |  | 0 | 12 | 0 | 0.0192 | 0.01 | 0 | 0 | SPCM | RTS 24/ II | RTS 24/ II | 0 | 0 |  | Specifikace | Běžná |  |  |  | POL3_
|  | Odkaz na mn. položky pořadí 147 : 0,66000*1,15 |  | 0.759 | [23 empty] | VV | 5
154 | 597813700R1 | Obkládačka 20x20 cm, světle béžová mat | m2 | 22.1028 |  | 0 |  | 0 |  | 0 | 12 | 0 | 0.0136 | 0.3 | 0 | 0 |  | Vlastní | RTS 22/ II | 0 | 0 |  | Specifikace | Běžná |  |  |  | POL3_
|  | +12% (předběžný typ, cena) : | [25 empty] | VV | 0
|  | Odkaz na mn. položky pořadí 146 : 19,73460*1,12 |  | 22.1028 | [23 empty] | VV | 5
155 | 998781103R00 | Přesun hmot pro obklady keramické v objektech výšky do 24 m | t | 0.57603 |  | 0 |  | 0 |  | 0 | 12 | 0 | 0 | 0 | 0 | 0 | 800-771 | RTS 24/ II | RTS 24/ II | 1.305 | 0.75 |  | Přesun hmot | Běžná |  |  |  | POL7_
Díl: | 783 | Nátěry |  |  |  | 0 |  | 0 |  | 0 |  | 0 |  | 0 |  | 0 |  |  |  |  | 3.31 | [6 empty] | DIL
156 | 783220010RAC | Nátěry kovových doplňkových konstrukcí syntetické dvojnásobý krycí s emailováním | m2 | 7.575 |  | 0 |  | 0 |  | 0 | 12 | 0 | 0.00032 | 0 | 0 | 0 | AP-PSV | RTS 24/ II | Součtová | 0.43675 | 3.31 |  | Agregovaná položka | Běžná |  |  |  | POL2_
|  | ocel. zárubně : 0,25*(2,05+0,95+2,05)*2+0,2*(2,05+0,95+2,05)*5 |  | 7.575 | [23 empty] | VV | 0
Díl: | 784 | Malby |  |  |  | 0 |  | 0 |  | 0 |  | 0 |  | 0.02 |  | 0 |  |  |  |  | 18.01 | [6 empty] | DIL
157 | 784402801R00 | Odstranění maleb oškrabáním, v místnostech do 3,8 m | m2 | 54.521 |  | 0 |  | 0 |  | 0 | 12 | 0 | 0 | 0 | 0 | 0 | 800-784 | RTS 24/ II | RTS 24/ II | 0.07668 | 4.18 |  | Práce | Běžná |  |  |  | POL1_
|  | SÚ6 : | [25 empty] | VV | 0
|  | 2 předsíní : (0,85*0,55+1,95*1,2)*2+2,65*(0,85+1,7+1,95+1,2+1,15+0,55)*2-2,02*0,95*3*2 |  | 33.321 | [23 empty] | VV | 0
|  | SÚ1 - 01 společenská místnost : 1,0*1,4*4*2*1+1,0*(1,1+1,4)*2*2*1 |  | 21.2 | [23 empty] | VV | 0
158 | 784450010RAB | Malby z malířských směsí disperzní, penetrace jednonásobná, malba dvojnásobná, bílá | m2 | 102.8817 |  | 0 |  | 0 |  | 0 | 12 | 0 | 0.00022 | 0.02 | 0 | 0 | AP-PSV | RTS 24/ II | Součtová | 0.13439 | 13.83 |  | Agregovaná položka | Běžná |  |  |  | POL2_
|  | ostatní dotčené prostory-předpoklad : 20,0*1 |  | 20 | [23 empty] | VV | 0
|  | (2,6+1,4)*2,65 |  | 10.6 | [23 empty] | VV | 0
|  | Odkaz na mn. položky pořadí 5 : 13,89425 |  | 13.8942 | [23 empty] | VV | 5
|  | Odkaz na mn. položky pořadí 7 : 50,04000 |  | 50.04 | [23 empty] | VV | 5
|  | Odkaz na mn. položky pořadí 8 : 3,04500 |  | 3.045 | [23 empty] | VV | 5
|  | Odkaz na mn. položky pořadí 14 : 5,30250 |  | 5.3025 | [23 empty] | VV | 5
Díl: | M21 | Elektromontáže |  |  |  | 0 |  | 0 |  | 0 |  | 0 |  | 0 |  | 0 |  |  |  |  | 0 | [6 empty] | DIL
159 | 210-005 | Demontáž a likvidace stávající elektroinstalace | kpl | 0.25 |  | 0 |  | 0 |  | 0 | 12 | 0 | 0 | 0 | 0 | 0 |  | Vlastní | Indiv | 0 | 0 |  | Práce | Běžná |  |  |  | POL1_9
160 | 210010006R00 | Trubka ohebná pod omítku, vnější průměr 50 mm | m | 30 |  | 0 |  | 0 |  | 0 | 12 | 0 | 0 | 0 | 0 | 0 |  | RTS 24/ II | Indiv | 0 | 0 |  | Práce | Běžná |  |  |  | POL1_9
[28 empty] | VV | 0
|  | 30 |  | 30 | [23 empty] | VV | 0
161 | 210010321R00 | Krabice univerzální KU a odbočná KO se zapoj.,kruh | ks | 32 |  | 0 |  | 0 |  | 0 | 12 | 0 | 0 | 0 | 0 | 0 |  | RTS 24/ II | Indiv | 0 | 0 |  | Práce | Běžná |  |  |  | POL1_9
|  | 32 |  | 32 | [23 empty] | VV | 0
162 | 210010321R00 | Krabice univerzální KU a odbočná KO se zapoj.,kruh | ks | 2 |  | 0 |  | 0 |  | 0 | 12 | 0 | 0 | 0 | 0 | 0 |  | RTS 24/ II | Indiv | 0 | 0 |  | Práce | Běžná |  |  |  | POL1_9
|  | 2 |  | 2 | [23 empty] | VV | 0
163 | 210010457R00 | Krabice uzavřená plast 8118, se zapojením | ks | 2 |  | 0 |  | 0 |  | 0 | 12 | 0 | 0 | 0 | 0 | 0 |  | RTS 24/ II | Indiv | 0 | 0 |  | Práce | Běžná |  |  |  | POL1_9
164 | 210110001R001 | Spínač nástěnný jednopól.- řaz. 1, obyč.prostředí | ks | 2 |  | 0 |  | 0 |  | 0 | 12 | 0 | 0 | 0 | 0 | 0 |  | Vlastní | Indiv | 0 | 0 |  | Práce | Běžná |  |  |  | POL1_9
|  | 2 |  | 2 | [23 empty] | VV | 0
165 | 210110003R00 | Spínač nástěnný seriový - řaz. 5, obyč.prostředí | ks | 2 |  | 0 |  | 0 |  | 0 | 12 | 0 | 0 | 0 | 0 | 0 |  | RTS 24/ II | Indiv | 0 | 0 |  | Práce | Běžná |  |  |  | POL1_9
|  | 2 |  | 2 | [23 empty] | VV | 0
166 | 210110004R00 | Spínač nástěnný střídavý - řaz. 6, obyč.prostředí | ks | 4 |  | 0 |  | 0 |  | 0 | 12 | 0 | 0 | 0 | 0 | 0 |  | RTS 24/ II | Indiv | 0 | 0 |  | Práce | Běžná |  |  |  | POL1_9
|  | 4 |  | 4 | [23 empty] | VV | 0
167 | 210111011R00 | Zásuvka domovní zapuštěná - provedení 2P+PE | ks | 6 |  | 0 |  | 0 |  | 0 | 12 | 0 | 0 | 0 | 0 | 0 |  | RTS 24/ II | Indiv | 0 | 0 |  | Práce | Běžná |  |  |  | POL1_9
|  | 6 |  | 6 | [23 empty] | VV | 0
168 | 210111014R00 | Zásuvka domovní zapuštěná - provedení 2x (2P+PE) | ks | 2 |  | 0 |  | 0 |  | 0 | 12 | 0 | 0 | 0 | 0 | 0 |  | RTS 24/ II | Indiv | 0 | 0 |  | Práce | Běžná |  |  |  | POL1_9
|  | 2 |  | 2 | [23 empty] | VV | 0
169 | 210120561R00 | Jistič jednopólový do 25 A se zapojením | ks | 6 |  | 0 |  | 0 |  | 0 | 12 | 0 | 0 | 0 | 0 | 0 |  | RTS 24/ II | Indiv | 0 | 0 |  | Práce | Běžná |  |  |  | POL1_9
|  | 6 |  | 6 | [23 empty] | VV | 0
170 | 210120561R00 | Jistič jednopólový do 25 A se zapojením | ks | 6 |  | 0 |  | 0 |  | 0 | 12 | 0 | 0 | 0 | 0 | 0 |  | RTS 24/ II | Indiv | 0 | 0 |  | Práce | Běžná |  |  |  | POL1_9
|  | 6 |  | 6 | [23 empty] | VV | 0
171 | 210120803R00 | Chránič proudový dvoupólový do 40 A | ks | 2 |  | 0 |  | 0 |  | 0 | 12 | 0 | 0 | 0 | 0 | 0 |  | RTS 24/ II | Indiv | 0 | 0 |  | Práce | Běžná |  |  |  | POL1_9
|  | 2 |  | 2 | [23 empty] | VV | 0
172 | 210120901R00 | Hlavní vypínač v rozvaděči | ks | 2 |  | 0 |  | 0 |  | 0 | 12 | 0 | 0 | 0 | 0 | 0 |  | RTS 24/ II | Indiv | 0 | 0 |  | Práce | Běžná |  |  |  | POL1_9
|  | 2 |  | 2 | [23 empty] | VV | 0
173 | 210140650R00 | Termostat prostorový | ks | 2 |  | 0 |  | 0 |  | 0 | 12 | 0 | 0 | 0 | 0 | 0 |  | RTS 24/ II | Indiv | 0 | 0 |  | Práce | Běžná |  |  |  | POL1_9
|  | 2 |  | 2 | [23 empty] | VV | 0
174 | 210160011R00 | Spínač časový, včetně zapojení | ks | 2 |  | 0 |  | 0 |  | 0 | 12 | 0 | 0 | 0 | 0 | 0 |  | RTS 24/ II | Indiv | 0 | 0 |  | Práce | Běžná |  |  |  | POL1_9
|  | 2 |  | 2 | [23 empty] | VV | 0
175 | 210190041RT2 | Osazení plast.rozvodnic,výklenek, plocha do 0,2 m2 včetně dodávky montážní pěny | ks | 2 |  | 0 |  | 0 |  | 0 | 12 | 0 | 0 | 0 | 0 | 0 |  | RTS 24/ II | Indiv | 0 | 0 |  | Práce | Běžná |  |  |  | POL1_9
|  | 2 |  | 2 | [23 empty] | VV | 0
176 | 210810045R00 | Kabel CYKY-m 750 V 3 x 1,5 mm2 pevně uložený | m | 18 |  | 0 |  | 0 |  | 0 | 12 | 0 | 0 | 0 | 0 | 0 |  | RTS 24/ II | Indiv | 0 | 0 |  | Práce | Běžná |  |  |  | POL1_9
|  | 18 |  | 18 | [23 empty] | VV | 0
177 | 210810045R00 | Kabel CYKY-m 750 V 3 x 1,5 mm2 pevně uložený | m | 110 |  | 0 |  | 0 |  | 0 | 12 | 0 | 0 | 0 | 0 | 0 |  | RTS 24/ II | Indiv | 0 | 0 |  | Práce | Běžná |  |  |  | POL1_9
|  | 2*35+40 |  | 110 | [23 empty] | VV | 0
178 | 210810046R00 | Kabel CYKY-m 750 V 3 x 2,5 mm2 pevně uložený | m | 70 |  | 0 |  | 0 |  | 0 | 12 | 0 | 0 | 0 | 0 | 0 |  | RTS 24/ II | Indiv | 0 | 0 |  | Práce | Běžná |  |  |  | POL1_9
|  | 280*0,25 |  | 70 | [23 empty] | VV | 0
179 | 210810049R00 | Kabel CYKY-m 750 V 4 x 1,5 mm2 pevně uložený | m | 24 |  | 0 |  | 0 |  | 0 | 12 | 0 | 0 | 0 | 0 | 0 |  | RTS 24/ II | Indiv | 0 | 0 |  | Práce | Běžná |  |  |  | POL1_9
|  | 96*0,25 |  | 24 | [23 empty] | VV | 0
180 | 220890202KPL | Revize | kpl | 0.25 |  | 0 |  | 0 |  | 0 | 12 | 0 | 0 | 0 | 0 | 0 |  | Vlastní | Indiv | 0 | 0 |  | Práce | Běžná |  |  |  | POL1_9
181 | 345 36490.R | Kryt spínače Tango 3558A-A651 | ks | 4 |  | 0 |  | 0 |  | 0 | 12 | 0 | 0 | 0 | 0 | 0 |  | RTS 24/ II | Indiv | 0 | 0 |  | Práce | Běžná |  |  |  | POL1_9
|  | 4 |  | 4 | [23 empty] | VV | 0
182 | 345 36490.R | Kryt spínače Tango 3558A-A651 | ks | 4 |  | 0 |  | 0 |  | 0 | 12 | 0 | 0 | 0 | 0 | 0 |  | RTS 24/ II | Indiv | 0 | 0 |  | Práce | Běžná |  |  |  | POL1_9
|  | 4 |  | 4 | [23 empty] | VV | 0
183 | 345 36492.R | Kryt spínače Tango 3558A-A652 | ks | 2 |  | 0 |  | 0 |  | 0 | 12 | 0 | 0 | 0 | 0 | 0 |  | RTS 24/ II | Indiv | 0 | 0 |  | Práce | Běžná |  |  |  | POL1_9
|  | 2 |  | 2 | [23 empty] | VV | 0
184 | Pol__0071 | Tango záslepka bílá 3902A-A001 B vč rámečku | ks | 2 |  | 0 |  | 0 |  | 0 | 12 | 0 | 0 | 0 | 0 | 0 |  | Vlastní | Indiv | 0 | 0 |  | Práce | Běžná |  |  |  | POL1_7
|  | 2 |  | 2 | [23 empty] | VV | 0
185 | Pol__0072 | Tango záslepka bílá 3902A-A001 B vč rámečku | ks | 2 |  | 0 |  | 0 |  | 0 | 12 | 0 | 0 | 0 | 0 | 0 |  | Vlastní | Indiv | 0 | 0 |  | Práce | Běžná |  |  |  | POL1_7
|  | 2 |  | 2 | [23 empty] | VV | 0
186 | 210-007 | Popisové štítky na kabely | kpl | 0.25 |  | 0 |  | 0 |  | 0 | 12 | 0 | 0 | 0 | 0 | 0 |  | Vlastní | Indiv | 0 | 0 |  | Specifikace | Běžná |  |  |  | POL3_0
187 | 341 11032.R | Kabel silový s Cu jádrem 750 V CYKY 3 C x 1,5 mm2 | m | 110 |  | 0 |  | 0 |  | 0 | 12 | 0 | 0 | 0 | 0 | 0 | SPCM | RTS 24/ II | Indiv | 0 | 0 |  | Specifikace | Běžná |  |  |  | POL3_0
|  | 440*0,25 |  | 110 | [23 empty] | VV | 0
188 | 341 11033.R | Kabel silový s Cu jádrem 750 V CYKY-O 3 x 1,5 mm2 | m | 18 |  | 0 |  | 0 |  | 0 | 12 | 0 | 0 | 0 | 0 | 0 | SPCM | RTS 24/ II | Indiv | 0 | 0 |  | Specifikace | Běžná |  |  |  | POL3_0
|  | 72*0,25 |  | 18 | [23 empty] | VV | 0
189 | 341 11038.R | Kabel silový s Cu jádrem 750 V CYKY 3 C x 2,5 mm2 | m | 70 |  | 0 |  | 0 |  | 0 | 12 | 0 | 0 | 0 | 0 | 0 | SPCM | RTS 24/ II | Indiv | 0 | 0 |  | Specifikace | Běžná |  |  |  | POL3_0
|  | 280*0,25 |  | 70 | [23 empty] | VV | 0
190 | 341 11060.R | Kabel silový s Cu jádrem 750 V CYKY 4 x 1,5 mm2 | m | 24 |  | 0 |  | 0 |  | 0 | 12 | 0 | 0 | 0 | 0 | 0 | SPCM | RTS 24/ II | Indiv | 0 | 0 |  | Specifikace | Běžná |  |  |  | POL3_0
|  | 96*0,25 |  | 24 | [23 empty] | VV | 0
191 | 34195KPL | Materiál pro elektroinstalaci (podružný elektroinstalační materiál) | kpl | 0.25 |  | 0 |  | 0 |  | 0 | 12 | 0 | 0 | 0 | 0 | 0 |  | Vlastní | Indiv | 0 | 0 |  | Specifikace | Běžná |  |  |  | POL3_0
192 | 345 35443.R | Strojek spínače seriového Tango 3559-A05345 řaz.5 | ks | 2 |  | 0 |  | 0 |  | 0 | 12 | 0 | 0 | 0 | 0 | 0 | SPCM | RTS 24/ II | Indiv | 0 | 0 |  | Specifikace | Běžná |  |  |  | POL3_0
|  | 2 |  | 2 | [23 empty] | VV | 0
193 | 345 35444.R | Strojek spínače střídavého Tango 3559-A06345 řaz.6 | ks | 4 |  | 0 |  | 0 |  | 0 | 12 | 0 | 0 | 0 | 0 | 0 | SPCM | RTS 24/ II | Indiv | 0 | 0 |  | Specifikace | Běžná |  |  |  | POL3_0
|  | 16*0,25 |  | 4 | [23 empty] | VV | 0
194 | 345 35449.R | Strojek spínače 1pólového Tango 3559-A91345 řaz.9 | ks | 4 |  | 0 |  | 0 |  | 0 | 12 | 0 | 0 | 0 | 0 | 0 |  | Vlastní | Indiv | 0 | 0 |  | Specifikace | Běžná |  |  |  | POL3_0
|  | 16*0,25 |  | 4 | [23 empty] | VV | 0
195 | 345 36700.R | Rámeček pro spínače a zásuvky Tango 3901A-B10 | ks | 2 |  | 0 |  | 0 |  | 0 | 12 | 0 | 0 | 0 | 0 | 0 | SPCM | RTS 24/ II | Indiv | 0 | 0 |  | Specifikace | Běžná |  |  |  | POL3_0
|  | 2 |  | 2 | [23 empty] | VV | 0
196 | 345 36700.R | Rámeček pro spínače a zásuvky Tango 3901A-B10 | ks | 4 |  | 0 |  | 0 |  | 0 | 12 | 0 | 0 | 0 | 0 | 0 | SPCM | RTS 24/ II | Indiv | 0 | 0 |  | Specifikace | Běžná |  |  |  | POL3_0
|  | 16*,25 |  | 4 | [23 empty] | VV | 0
197 | 345 36700.R | Rámeček pro spínače a zásuvky Tango 3901A-B10 | ks | 4 |  | 0 |  | 0 |  | 0 | 12 | 0 | 0 | 0 | 0 | 0 | SPCM | RTS 24/ II | Indiv | 0 | 0 |  | Specifikace | Běžná |  |  |  | POL3_0
|  | 16*0,25 |  | 4 | [23 empty] | VV | 0
198 | 345 36700.R | Rámeček pro spínače a zásuvky Tango 3901A-B10 | ks | 6 |  | 0 |  | 0 |  | 0 | 12 | 0 | 0 | 0 | 0 | 0 | SPCM | RTS 24/ II | Indiv | 0 | 0 |  | Specifikace | Běžná |  |  |  | POL3_0
|  | 24*0,25 |  | 6 | [23 empty] | VV | 0
199 | 345 51615.R | Zásuvka Tango 5519A-A02397 | ks | 6 |  | 0 |  | 0 |  | 0 | 12 | 0 | 0 | 0 | 0 | 0 | SPCM | RTS 24/ II | Indiv | 0 | 0 |  | Specifikace | Běžná |  |  |  | POL3_0
|  | 24*0,25 |  | 6 | [23 empty] | VV | 0
200 | 345 51622.R | Zásuvka dvojnásobná Tango 5513A-C02357 | ks | 2 |  | 0 |  | 0 |  | 0 | 12 | 0 | 0 | 0 | 0 | 0 | SPCM | RTS 24/ II | Indiv | 0 | 0 |  | Specifikace | Běžná |  |  |  | POL3_0
|  | 8*0,25 |  | 2 | [23 empty] | VV | 0
201 | 345 7-1159.5.R | Trubka elektroinst. ohebná Monoflex 1450 | m | 30 |  | 0 |  | 0 |  | 0 | 12 | 0 | 0 | 0 | 0 | 0 | SPCM | RTS 24/ II | Indiv | 0 | 0 |  | Specifikace | Běžná |  |  |  | POL3_0
|  | 120*0,25 |  | 30 | [23 empty] | VV | 0
202 | 345 71431.R | Krabice elektroinstalační plastová 8118 | ks | 2 |  | 0 |  | 0 |  | 0 | 12 | 0 | 0 | 0 | 0 | 0 | SPCM | RTS 24/ II | Indiv | 0 | 0 |  | Specifikace | Běžná |  |  |  | POL3_0
|  | 8*0,25 |  | 2 | [23 empty] | VV | 0
203 | 345 7-1516.5.R | Krabice přístrojová hluboká KPR 68 | ks | 2 |  | 0 |  | 0 |  | 0 | 12 | 0 | 0 | 0 | 0 | 0 | SPCM | RTS 24/ II | Indiv | 0 | 0 |  | Specifikace | Běžná |  |  |  | POL3_0
|  | 8*0,25 |  | 2 | [23 empty] | VV | 0
204 | 345 71518.R | Krabice univerzální z PH KU 68- 1901 | ks | 32 |  | 0 |  | 0 |  | 0 | 12 | 0 | 0 | 0 | 0 | 0 | SPCM | RTS 24/ II | Indiv | 0 | 0 |  | Specifikace | Běžná |  |  |  | POL3_0
|  | 128*0,25 |  | 32 | [23 empty] | VV | 0
205 | 34535913 | Spínač časový, CS3-16 multifunkční | ks | 2 |  | 0 |  | 0 |  | 0 | 12 | 0 | 0 | 0 | 0 | 0 |  | Vlastní | Indiv | 0 | 0 |  | Specifikace | Běžná |  |  |  | POL3_0
|  | 8*0,25 |  | 2 | [23 empty] | VV | 0
206 | 3475589 | Termostat prostorový RAYCHEM R-TE-Analogový | ks | 2 |  | 0 |  | 0 |  | 0 | 12 | 0 | 0 | 0 | 0 | 0 |  | Vlastní | Indiv | 0 | 0 |  | Specifikace | Běžná |  |  |  | POL3_0
|  | 8*0,25 |  | 2 | [23 empty] | VV | 0
207 | 357 1-6165.2.R | Rozvodnice plastová RZG-Z-1S14 | ks | 2 |  | 0 |  | 0 |  | 0 | 12 | 0 | 0 | 0 | 0 | 0 | SPCM | RTS 24/ II | Indiv | 0 | 0 |  | Specifikace | Běžná |  |  |  | POL3_0
|  | 8*0,25 |  | 2 | [23 empty] | VV | 0
208 | 358 22001013.R | Jistič do 80 A 1 pól. charakteristika B, LTN-10B-1 | ks | 6 |  | 0 |  | 0 |  | 0 | 12 | 0 | 0 | 0 | 0 | 0 | SPCM | RTS 24/ II | Indiv | 0 | 0 |  | Specifikace | Běžná |  |  |  | POL3_0
|  | 24*0,25 |  | 6 | [23 empty] | VV | 0
209 | 358 22001015.R | Jistič do 80 A 1 pól. charakteristika B, LTN-16B-1 | ks | 6 |  | 0 |  | 0 |  | 0 | 12 | 0 | 0 | 0 | 0 | 0 | SPCM | RTS 24/ II | Indiv | 0 | 0 |  | Specifikace | Běžná |  |  |  | POL3_0
|  | 24*0,25 |  | 6 | [23 empty] | VV | 0
210 | 35822001045 | Spínač páčkový MSO-32-1, 32A 1P | ks | 2 |  | 0 |  | 0 |  | 0 | 12 | 0 | 0 | 0 | 0 | 0 |  | Vlastní | Indiv | 0 | 0 |  | Specifikace | Běžná |  |  |  | POL3_0
|  | 2 |  | 2 | [23 empty] | VV | 0
211 | 35822001048 | Chránič proudový LFN-25-2-030AC, 10KA | ks | 2 |  | 0 |  | 0 |  | 0 | 12 | 0 | 0 | 0 | 0 | 0 |  | Vlastní | Indiv | 0 | 0 |  | Specifikace | Běžná |  |  |  | POL3_0
|  | 2 |  | 2 | [23 empty] | VV | 0
212 | 35822001099 | Montážní materiál (svorky, šrouby, atd…) | kpl | 2 |  | 0 |  | 0 |  | 0 | 12 | 0 | 0 | 0 | 0 | 0 |  | Vlastní | Indiv | 0 | 0 |  | Specifikace | Běžná |  |  |  | POL3_0
|  | 2 |  | 2 | [23 empty] | VV | 0
Díl: | M21.S | Elektroinstalace - stavební přípomoci |  |  |  | 0 |  | 0 |  | 0 |  | 0 |  | 0 |  | 0 |  |  |  |  | 0 | [6 empty] | DIL
213 | 612403380R00 | Hrubá výplň rýh ve stěnách do 3x3 cm maltou ze SMS | m | 200 |  | 0 |  | 0 |  | 0 | 12 | 0 | 0 | 0 | 0 | 0 |  | RTS 24/ II | Indiv | 0 | 0 |  | Práce | Běžná |  |  |  | POL1_1
214 | 973031616R00 | Vysekání kapes zeď cih. špalíky, krabice 10x10x5cm | kus | 26 |  | 0 |  | 0 |  | 0 | 12 | 0 | 0 | 0 | 0 | 0 |  | RTS 24/ II | Indiv | 0 | 0 |  | Práce | Běžná |  |  |  | POL1_1
215 | 974031121R00 | Vysekání rýh ve zdi cihelné 3 x 3 cm | m | 200 |  | 0 |  | 0 |  | 0 | 12 | 0 | 0 | 0 | 0 | 0 |  | RTS 24/ II | Indiv | 0 | 0 |  | Práce | Běžná |  |  |  | POL1_1
Díl: | M21s | Svítidla |  |  |  | 0 |  | 0 |  | 0 |  | 0 |  | 0 |  | 0 |  |  |  |  | 0 | [6 empty] | DIL
216 | 210201511R00 | Svítidlo LED bytové stropní přisazené | ks | 3 |  | 0 |  | 0 |  | 0 | 12 | 0 | 0 | 0 | 0 | 0 |  | RTS 24/ II | Indiv | 0 | 0 |  | Práce | Běžná |  |  |  | POL1_9
|  | Odkaz na mn. položky pořadí 217 : 3,00000 |  | 3 | [23 empty] | VV | 5
217 | 210201511R00 | Svítidlo LED bytové stropní přisazené | ks | 6 |  | 0 |  | 0 |  | 0 | 12 | 0 | 0 | 0 | 0 | 0 |  | RTS 24/ II | Indiv | 0 | 0 |  | Práce | Běžná |  |  |  | POL1_9
|  | Odkaz na mn. položky pořadí 218 : 6,00000 |  | 6 | [23 empty] | VV | 5
218 | 3475599.1 | Svítidlo LED bytové stropní přisazené 20W 4000K 2500LM IP20 | ks | 3 |  | 0 |  | 0 |  | 0 | 12 | 0 | 0 | 0 | 0 | 0 |  | Vlastní | Indiv | 0 | 0 |  | Práce | Běžná |  |  |  | POL1_9
|  | 2+1 |  | 3 | [23 empty] | VV | 0
219 | 3475599 | Svítidlo LED stropní/nástěnné 18W 4000K 1480LM IP44 | ks | 6 |  | 0 |  | 0 |  | 0 | 12 | 0 | 0 | 0 | 0 | 0 |  | Vlastní | Indiv | 0 | 0 |  | Specifikace | Běžná |  |  |  | POL3_0
|  | 8x2+3x4 : 4+2 |  | 6 | [23 empty] | VV | 0
Díl: | D96 | Přesuny suti a vybouraných hmot |  |  |  | 0 |  | 0 |  | 0 |  | 0 |  | 0 |  | 0 |  |  |  |  | 34.63 | [6 empty] | DIL
220 | 979011311R00 | Svislá doprava suti a vybouraných hmot shozem s naložením suti do shozu | t | 7.0862 |  | 0 |  | 0 |  | 0 | 12 | 0 | 0 | 0 | 0 | 0 | 801-3 | RTS 24/ II | RTS 24/ II | 0.55 | 3.9 |  | Přesun suti | Běžná |  |  |  | POL8_
221 | 979011321R00 | Svislá doprava suti a vybouraných hmot shozem montáž a demontáž shozu za prvé podlaží nad základním podlažím | kus | 1.7716 |  | 0 |  | 0 |  | 0 | 12 | 0 | 0 | 0 | 0 | 0 | 801-3 | RTS 24/ II | RTS 24/ II | 8.84 | 15.66 |  | Přesun suti | Běžná |  |  |  | POL8_
222 | 979011329R00 | Svislá doprava suti a vybouraných hmot shozem příplatek k ceně k montáže a demontáže shozu další podlaží | podlaž | 3.5431 |  | 0 |  | 0 |  | 0 | 12 | 0 | 0 | 0 | 0 | 0 | 801-3 | RTS 24/ II | RTS 24/ II | 0.535 | 1.9 |  | Přesun suti | Běžná |  |  |  | POL8_
223 | 979081111R00 | Odvoz suti a vybouraných hmot na skládku do 1 km | t | 7.0862 |  | 0 |  | 0 |  | 0 | 12 | 0 | 0 | 0 | 0 | 0 | 801-3 | RTS 24/ II | RTS 24/ II | 0.49 | 3.47 |  | Přesun suti | Běžná |  |  |  | POL8_
224 | 979081121R00 | Odvoz suti a vybouraných hmot na skládku příplatek za každý další 1 km | t | 63.776 |  | 0 |  | 0 |  | 0 | 12 | 0 | 0 | 0 | 0 | 0 | 801-3 | RTS 24/ II | RTS 24/ II | 0 | 0 |  | Přesun suti | Běžná |  |  |  | POL8_
225 | 979082111R00 | Vnitrostaveništní doprava suti a vybouraných hmot do 10 m | t | 7.0862 |  | 0 |  | 0 |  | 0 | 12 | 0 | 0 | 0 | 0 | 0 | 801-3 | RTS 24/ II | RTS 24/ II | 0.942 | 6.68 |  | Přesun suti | Běžná |  |  |  | POL8_
226 | 979082121R00 | Vnitrostaveništní doprava suti a vybouraných hmot příplatek k ceně za každých dalších 5 m | t | 28.3449 |  | 0 |  | 0 |  | 0 | 12 | 0 | 0 | 0 | 0 | 0 | 801-3 | RTS 24/ II | RTS 24/ II | 0.105 | 2.98 |  | Přesun suti | Běžná |  |  |  | POL8_
227 | 979990101R00 | Poplatek za skládku za uložení, směsi betonu a cihel, , skupina 17 01 01 a 17 01 02 z Katalogu odpadů | t | 7.0862 |  | 0 |  | 0 |  | 0 | 12 | 0 | 0 | 0 | 0 | 0 | 801-3 | RTS 23/ II | RTS 23/ II | 0 | 0 |  | Přesun suti | Běžná |  |  |  | POL8_
228 | 979093111R00 | Uložení suti na skládku bez zhutnění | t | 7.0862 |  | 0 |  | 0 |  | 0 | 12 | 0 | 0 | 0 | 0 | 0 | 800-6 | RTS 24/ II | RTS 24/ II | 0.006 | 0.04 |  | Přesun suti | Běžná |  |  |  | POL8_
|  | s hrubým urovnáním, | [25 empty] | SPI
[26 empty] | 12 | 21 | DPH
| Celkem |  |  |  |  | 0 | [19 empty] | 0 | 0 | SUM
END
Note on S6: Jedná se o informaci, zda se jedná o položku, která je do rozpočtu zadána z cenové soustavy RTS, nebo vlastní.
Note on T6: Jedná se o název CÚ, která je zadána u položky rozpočtu

## SO 02 SO02.12 Pol
Položkový soupis prací a dodávek | [27 empty] | #TypZaznamu#
S: | 245Z075 | CSS Tišnov - 3.část | [25 empty] | STA
O: | SO 02 | Objekt A2 | [22 empty] | STA |  |  | OBJ
R: | SO02.12 | Etapa XII. | [25 empty] | ROZ
P.č. | Číslo položky | Název položky | MJ | Množství | Cena / MJ | Celkem | Dodávka | Dodávka celk. | Montáž | Montáž celk. | DPH | Cena s DPH | Hmotnost / MJ | Hmotnost celk.(t) | Dem. hmotnost / MJ | Dem. hmotnost celk.(t) | Ceník | Cen. soustava / platnost | Cenová úroveň | Nhod / MJ | Nhod celk. | Dodavatel | Typ položky | Stav položky
Díl: | 34 | Stěny a příčky |  |  |  | 0 |  | 0 |  | 0 |  | 0 |  | 0.75 |  | 0 |  |  |  |  | 7.25 | [6 empty] | DIL
1 | 340271510R00 | Zazdívka otvorů příček z pórobetonových tvárnic plochy od 0,25 m2 do 1 m2, tloušťka zdiva 100 mm | m3 | 0.27 |  | 0 |  | 0 |  | 0 | 12 | 0 | 0.76182 | 0.21 | 0 | 0 | 801-4 | RTS 24/ II | RTS 24/ II | 4.0389 | 1.09 |  | Práce | Běžná |  |  |  | POL1_
|  | včetně pomocného pracovního lešení | [25 empty] | SPI
|  | SÚ4 : 1,8*0,5*0,1*4 |  | 0.36 | [23 empty] | VV | 0
|  | -0,09000 |  | -0.09 | [23 empty] | VV | 0
2 | 340271610R00 | Zazdívka otvorů příček z pórobetonových tvárnic plochy od 1 m2 do 4 m2, tloušťka zdiva 100 mm | m3 | 0.68025 |  | 0 |  | 0 |  | 0 | 12 | 0 | 0.76182 | 0.52 | 0 | 0 | 801-4 | RTS 24/ II | RTS 24/ II | 3.0819 | 2.1 |  | Práce | Běžná |  |  |  | POL1_
|  | včetně pomocného pracovního lešení | [25 empty] | SPI
|  | SÚ10 : 2,65*(0,7+0,25)*0,1*4 |  | 1.007 | [23 empty] | VV | 0
|  | -0,5*0,5*0,1*4 |  | -0.1 | [23 empty] | VV | 0
|  | -0,22675 |  | -0.22675 | [23 empty] | VV | 0
3 | 342668111R00 | Těsnění styku příčky se stávající stěnou PU pěnou | m | 2.85 |  | 0 |  | 0 |  | 0 | 12 | 0 | 8e-05 | 0 | 0 | 0 | 801-4 | RTS 24/ II | RTS 24/ II | 0.18 | 0.51 |  | Práce | Běžná |  |  |  | POL1_
|  | SÚ10 : (0,7+0,25)*4 |  | 3.8 | [23 empty] | VV | 0
|  | -0,95000 |  | -0.95 | [23 empty] | VV | 0
4 | 342948111R00 | Kotvení příček ke konstrukci kotvami na hmoždinky | m | 15.9 |  | 0 |  | 0 |  | 0 | 12 | 0 | 0.00102 | 0.02 | 0 | 0 | 801-1 | RTS 24/ II | RTS 24/ II | 0.223 | 3.55 |  | Práce | Běžná |  |  |  | POL1_
|  | Včetně dodávky kotev a spojovacího materiálu. | [25 empty] | SPI
|  | SÚ10 : 2,65*2*4 |  | 21.2 | [23 empty] | VV | 0
|  | -5,30000 |  | -5.3 | [23 empty] | VV | 0
Díl: | 4 | Vodorovné konstrukce |  |  |  | 0 |  | 0 |  | 0 |  | 0 |  | 0.23 |  | 0 |  |  |  |  | 1.82 | [6 empty] | DIL
5 | 411388531R00 | Zabetonování otvorů do 1 m2 ve stropech železobetonových, tvárnicových a prefabrikátových | m3 | 0.08437 |  | 0 |  | 0 |  | 0 | 12 | 0 | 2.6975 | 0.23 | 0 | 0 | 801-4 | RTS 24/ II | RTS 24/ II | 21.586 | 1.82 |  | Práce | Běžná |  |  |  | POL1_
|  | včetně bednění, odbednění a výztuže (s dodáním hmot), z pomocného pracovního lešení o výšce podlahy do 1900 mm a pro zatížení do 1,5 kPa, | [25 empty] | SPI |  | včetně bednění, odbednění a výztuže (s dodáním hmot), z pomocného pracovního lešení o výšce podlahy do 1900 mm a pro zatížení do 1,5 kPa,
|  | 0,75*0,45*0,25*2 |  | 0.16875 | [23 empty] | VV | 0
|  | -0,08438 |  | -0.08438 | [23 empty] | VV | 0
Díl: | 61 | Úpravy povrchů vnitřní |  |  |  | 0 |  | 0 |  | 0 |  | 0 |  | 5.63 |  | 0 |  |  |  |  | 163.06 | [6 empty] | DIL
6 | 601011141RT1 | Omítka stropů a podhledů z hotových směsí vrstva štuková, vápenná, , tloušťka vrstvy 2 mm, | m2 | 38.8455 |  | 0 |  | 0 |  | 0 | 12 | 0 | 0.00307 | 0.12 | 0 | 0 | 801-1 | RTS 24/ II | RTS 24/ II | 0.31 | 12.04 |  | Práce | Běžná |  |  |  | POL1_
|  | po jednotlivých vrstvách | [25 empty] | SPI
|  | Včetně pomocného lešení. | [25 empty] | POP
|  | SÚ6 : | [25 empty] | VV | 0
|  | 1-4.NP. - (2x4 = 8 předsíní) : (0,85*0,55+1,95*1,2)*8 |  | 22.46 | [23 empty] | VV | 0
|  | 1-4.NP. - (2x4 = 8 koupelen) : (1,68*0,85+1,95*0,75+1,5*0,45+0,45*0,45/2)*8 |  | 29.334 | [23 empty] | VV | 0
|  | -12,94850 |  | -12.9485 | [23 empty] | VV | 0
7 | 601011193R00 | Omítka stropů a podhledů z hotových směsí doplňkové práce podkladní nátěr stropů pod tenkovrstvé omítky | m2 | 39.5655 |  | 0 |  | 0 |  | 0 | 12 | 0 | 0.00032 | 0.01 | 0 | 0 | 801-1 | RTS 24/ II | RTS 24/ II | 0.089 | 3.52 |  | Práce | Oranžová |  |  |  | POL1_
|  | po jednotlivých vrstvách | [25 empty] | SPI
|  | Odkaz na mn. položky pořadí 6 : 38,84550 |  | 38.8455 | [23 empty] | VV | 5
|  | Hodnota z bývalého odkazu. : 0,72 |  | 0.72 | [23 empty] | VV | 0
8 | 602011141RT1 | Omítka stěn z hotových směsí vrstva štuková, vápenná, , tloušťka vrstvy 2 mm, | m2 | 112.68 |  | 0 |  | 0 |  | 0 | 12 | 0 | 0.0025 | 0.28 | 0 | 0 | 801-1 | RTS 24/ II | RTS 24/ II | 0.24 | 27.04 |  | Práce | Běžná |  |  |  | POL1_
|  | po jednotlivých vrstvách | [25 empty] | SPI
|  | SÚ6 : | [25 empty] | VV | 0
|  | 1-4.NP. - (2x4 = 8 předsíní) : 2,65*(0,85+1,7+1,95+1,2+1,15+0,55)*8-2,02*0,95*3*8 |  | 110.824 | [23 empty] | VV | 0
|  | 1-4.NP. - (2x4 = 8 koupelen) : 0,65*(1,68+0,85+0,25+0,75+0,6+1,5+1,95)*8 |  | 39.416 | [23 empty] | VV | 0
|  | -37,56000 |  | -37.56 | [23 empty] | VV | 0
9 | 602011141RT3 | Omítka stěn z hotových směsí vrstva štuková, vápenná, , tloušťka vrstvy 4 mm, | m2 | 4.5525 |  | 0 |  | 0 |  | 0 | 12 | 0 | 0.0049 | 0.02 | 0 | 0 | 801-1 | RTS 24/ II | RTS 24/ II | 0.25 | 1.14 |  | Práce | Běžná |  |  |  | POL1_
|  | po jednotlivých vrstvách | [25 empty] | SPI
|  | SÚ4 : 1,8*0,5*4 |  | 3.6 | [23 empty] | VV | 0
|  | SÚ10 : 0,65*(0,7+0,25)*4 |  | 2.47 | [23 empty] | VV | 0
|  | -1,51750 |  | -1.5175 | [23 empty] | VV | 0
10 | 602011193R00 | Jádrová omítka podkladní nátěr pod tenkovrstvé omítky | m2 | 117.2325 |  | 0 |  | 0 |  | 0 | 12 | 0 | 0.00032 | 0.04 | 0 | 0 | 801-1 | RTS 24/ II | RTS 24/ II | 0.07 | 8.21 |  | Práce | Běžná |  |  |  | POL1_
|  | Odkaz na mn. položky pořadí 8 : 112,68000 |  | 112.68 | [23 empty] | VV | 5
|  | Odkaz na mn. položky pořadí 9 : 4,55250 |  | 4.5525 | [23 empty] | VV | 5
11 | 602016191R00 | Jádrová omítka penetrační nátěr stěn akrylátový, Hmota nátěrová typ: penetrace | m2 | 9.5025 |  | 0 |  | 0 |  | 0 | 12 | 0 | 0.0003 | 0 | 0 | 0 | 801-1 | RTS 24/ II | RTS 24/ II | 0.07 | 0.67 |  | Práce | Běžná |  |  |  | POL1_
|  | zazdívky pórobeton : | [25 empty] | VV | 0
|  | SÚ4 : 1,8*0,5*4 |  | 3.6 | [23 empty] | VV | 0
|  | SÚ10 : 2,65*(0,7+0,25)*4-0,5*0,5*4 |  | 9.07 | [23 empty] | VV | 0
|  | -3,16750 |  | -3.1675 | [23 empty] | VV | 0
12 | 610991111R00 | Zakrývání výplní vnitřních otvorů, předmětů apod. fólií Pe 0,05-0,2 mm | m2 | 37.95 |  | 0 |  | 0 |  | 0 | 12 | 0 | 4e-05 | 0 | 0 | 0 | 801-1 | RTS 24/ II | RTS 24/ II | 0.078 | 2.96 |  | Práce | Běžná |  |  |  | POL1_
|  | které se zřizují před úpravami povrchu, a obalení osazených dveřních zárubní před znečištěním při úpravách povrchu nástřikem plastických maltovin včetně pozdějšího odkrytí, | [25 empty] | SPI |  | které se zřizují před úpravami povrchu, a obalení osazených dveřních zárubní před znečištěním při úpravách povrchu nástřikem plastických maltovin včetně pozdějšího odkrytí,
|  | 50,60000 |  | 50.6 | [23 empty] | VV | 0
|  | -12,65000 |  | -12.65 | [23 empty] | VV | 0
13 | 612409991RT2 | Začištění omítek kolem oken, dveří a obkladů apod. s použitím suché maltové směsi | m | 180.18 |  | 0 |  | 0 |  | 0 | 12 | 0 | 0.00238 | 0.43 | 0 | 0 | 801-4 | RTS 24/ II | RTS 24/ II | 0.18233 | 32.85 |  | Práce | Běžná |  |  |  | POL1_
|  | SÚ15 : 16*(2,05+0,95+2,05)*2 |  | 161.6 | [23 empty] | VV | 0
|  | ZP11 : 8*0,5*4 |  | 16 | [23 empty] | VV | 0
|  | SÚ1 - začištění kolem obkladů-koupelny : (1,68+0,85+0,25+0,75+0,6+1,5+1,95-0,95)*8 |  | 53.04 | [23 empty] | VV | 0
|  | SÚ4 - začištění kolem obkladů-chodby : (0,3+0,3)*4*4 |  | 9.6 | [23 empty] | VV | 0
|  | -60,06000 |  | -60.06 | [23 empty] | VV | 0
14 | 612421626R00 | Omítky vnitřní stěn vápenné nebo vápenocementové v podlaží i ve schodišti hladké | m2 | 72.8031 |  | 0 |  | 0 |  | 0 | 12 | 0 | 0.04414 | 3.21 | 0 | 0 | 801-1 | RTS 24/ II | RTS 24/ II | 0.6 | 43.68 |  | Práce | Běžná |  |  |  | POL1_
|  | SÚ1 - podrovnání pod obklady : | [25 empty] | VV | 0
|  | Odkaz na mn. položky pořadí 53 : 80,35560 |  | 80.3556 | [23 empty] | VV | 5
|  | Odkaz na mn. položky pořadí 50 : 7,55250*-1 |  | -7.5525 | [23 empty] | VV | 5
15 | 612425931RT2 | Omítka vápenná vnitřního ostění omítkou štukovou | m2 | 9.09 |  | 0 |  | 0 |  | 0 | 12 | 0 | 0.03491 | 0.32 | 0 | 0 | 801-4 | RTS 24/ II | RTS 24/ II | 1.1842 | 10.76 |  | Práce | Běžná |  |  |  | POL1_
|  | okenního nebo dveřního, z pomocného pracovního lešení o výšce podlahy do 1900 mm a pro zatížení do 1,5 kPa, | [25 empty] | SPI |  | okenního nebo dveřního, z pomocného pracovního lešení o výšce podlahy do 1900 mm a pro zatížení do 1,5 kPa,
|  | SÚ15 : 16*(2,05+0,95+2,05)*0,15 |  | 12.12 | [23 empty] | VV | 0
|  | -3,03000 |  | -3.03 | [23 empty] | VV | 0
16 | 612481211RT6 | Vyztužení povrchu vnitřních stěn sklotextilní síťovinou s dodávkou síťoviny a stěrkového tmelu | m2 | 9.5025 |  | 0 |  | 0 |  | 0 | 12 | 0 | 0.00438 | 0.04 | 0 | 0 | 801-1 | RTS 24/ II | RTS 24/ II | 0.362 | 3.44 |  | Práce | Běžná |  |  |  | POL1_
|  | Odkaz na mn. položky pořadí 11 : 9,50250 |  | 9.5025 | [23 empty] | VV | 5
17 | 784011221RT2 | Ostatní práce zakrytí předmětů, , včetně dodávky fólie tl. 0,04 mm | m2 | 37.95 |  | 0 |  | 0 |  | 0 | 12 | 0 | 1e-05 | 0 | 0 | 0 | 800-784 | RTS 24/ II | RTS 24/ II | 0.029 | 1.1 |  | Práce | Běžná |  |  |  | POL1_
|  | 50,60000 |  | 50.6 | [23 empty] | VV | 0
|  | -12,65000 |  | -12.65 | [23 empty] | VV | 0
18 | 602021140RT2 | Omítka stěn vyrovnávací ze suché směsi, ručně tloušťka vrstvy do 20 mm | m2 | 32.595 |  | 0 |  | 0 |  | 0 | 12 | 0 | 0.0356 | 1.16 | 0 | 0 |  | Vlastní | Indiv | 0.48 | 15.65 |  | Práce | Běžná |  |  |  | POL1_
|  | dodatečná vrstva na nerovné zdivo : 8*2,05*2,65-(0,9*2) |  | 41.66 | [23 empty] | VV | 0
|  | -9,06500 |  | -9.065 | [23 empty] | VV | 0
Díl: | 63 | Podlahy a podlahové konstrukce |  |  |  | 0 |  | 0 |  | 0 |  | 0 |  | 2.22 |  | 0 |  |  |  |  | 6.58 | [6 empty] | DIL
19 | 631312141R00 | Doplnění mazanin betonem prostým rýh v dosavadních mazaninách | m3 | 0.045 |  | 0 |  | 0 |  | 0 | 12 | 0 | 2.5 | 0.11 | 0 | 0 | 801-4 | RTS 24/ II | RTS 24/ II | 5.33 | 0.24 |  | Práce | Běžná |  |  |  | POL1_
|  | prostým betonem (s dodáním hmot) bez potěru, | [25 empty] | SPI
|  | SÚ3 : 0,15*0,5*0,1*8 |  | 0.06 | [23 empty] | VV | 0
|  | -0,01500 |  | -0.015 | [23 empty] | VV | 0
20 | 631319151R00 | Příplatek za přehlazení povrchu tloušťka mazaniny do 80 mm | m3 | 1.053 |  | 0 |  | 0 |  | 0 | 12 | 0 | 0 | 0 | 0 | 0 | 801-1 | RTS 24/ II | RTS 24/ II | 2.7 | 2.84 |  | Práce | Běžná |  |  |  | POL1_
|  | betonové mazaniny min. B 10 ocelovým hladítkem | [25 empty] | SPI
|  | Odkaz na mn. položky pořadí 21 : 1,05300 |  | 1.053 | [23 empty] | VV | 5
21 | 631416211R00 | Mazanina betonová ze suché směsi tloušťky přes 50 do 80 mm pevnost v tlaku 25 MPa | m3 | 1.053 |  | 0 |  | 0 |  | 0 | 12 | 0 | 1.919 | 2.02 | 0 | 0 | 801-1 | RTS 24/ II | RTS 24/ II | 3.213 | 3.38 |  | Práce | Běžná |  |  |  | POL1_
|  | Odkaz na mn. položky pořadí 42 : 1,05300 |  | 1.053 | [23 empty] | VV | 5
22 | 631416212R00 | Mazanina betonová ze suché směsi tloušťky přes 80 do 120 mm pevnost v tlaku 25 MPa | m3 | 0.045 |  | 0 |  | 0 |  | 0 | 12 | 0 | 1.919 | 0.09 | 0 | 0 | 801-1 | RTS 24/ II | RTS 24/ II | 2.58 | 0.12 |  | Práce | Běžná |  |  |  | POL1_
|  | Odkaz na mn. položky pořadí 19 : 0,04500 |  | 0.045 | [23 empty] | VV | 5
Díl: | 64 | Výplně otvorů |  |  |  | 0 |  | 0 |  | 0 |  | 0 |  | 0.76 |  | 0 |  |  |  |  | 32.13 | [6 empty] | DIL
23 | 642944121R00 | Osazování ocelových zárubní dodatečně plochy do 2,5 m2 | kus | 6 |  | 0 |  | 0 |  | 0 | 12 | 0 | 0.05411 | 0.32 | 0 | 0 | 801-4 | RTS 24/ II | RTS 24/ II | 2.097 | 12.58 |  | Práce | Běžná |  |  |  | POL1_
|  | lisovaných nebo z úhelníků s vybetonováním prahu | [25 empty] | SPI
|  | Včetně pomocného pracovního lešení o výšce podlahy do 1900 mm a pro zatížení do 1,5 kPa. | [25 empty] | POP
|  | Odkaz na mn. položky pořadí 25 : 6,00000 |  | 6 | [23 empty] | VV | 5
24 | 642945121R00 | Osazení ocelových zárubní protipožárních jednokřídlových, zazděním, nebo zalitím betonovou zálivkou | kus | 6 |  | 0 |  | 0 |  | 0 | 12 | 0 | 0.0432 | 0.26 | 0 | 0 | 801-1 | RTS 24/ II | RTS 24/ II | 3.258 | 19.55 |  | Práce | Běžná |  |  |  | POL1_
|  | a protiplynových dveří bez nebo včetně dveřních křídel do vynechaného otvoru, s obetonováním , včetně manipulační dopravy, kotvení zárubně do zdiva např. s uklínováním, s případným přivařením k obnažené výztuži, se zalitím, resp. zabetonováním, včetně bednění. | [25 empty] | SPI |  | a protiplynových dveří bez nebo včetně dveřních křídel do vynechaného otvoru, s obetonováním , včetně manipulační dopravy, kotvení zárubně do zdiva např. s uklínováním, s případným přivařením k obnažené výztuži, se zalitím, resp. zabetonováním, včetně bednění.
|  | Odkaz na mn. položky pořadí 26 : 6,00000 |  | 6 | [23 empty] | VV | 5
25 | 5533301235R | Zárubeň kovová pro zdění; průchozí š. = 900 mm; průchozí v. = 1970 mm; tl. stěny = 125 mm; povrchová úprava: základní nátěr | kus | 6 |  | 0 |  | 0 |  | 0 | 12 | 0 | 0.0139 | 0.08 | 0 | 0 | SPCM | RTS 24/ II | RTS 24/ II | 0 | 0 |  | Specifikace | Běžná |  |  |  | POL3_
|  | T02 : 2*4 |  | 8 | [23 empty] | VV | 0
|  | -2,00000 |  | -2 | [23 empty] | VV | 0
26 | 5533301336R | Zárubeň kovová - polodrážková (klasická); pro přesné zdění; H' = 1 970 mm; B' = 900 mm; t = 150 mm; počet křídel: 1; materiál těsnění: PVC; typ závěsů: stavitelné; požární odolnost: E, I, W; 30 | kus | 6 |  | 0 |  | 0 |  | 0 | 12 | 0 | 0.016 | 0.1 | 0 | 0 | SPCM | RTS 24/ I | RTS 24/ I | 0 | 0 |  | Specifikace | Běžná |  |  |  | POL3_
|  | T01 : 2*4 |  | 8 | [23 empty] | VV | 0
|  | -2,00000 |  | -2 | [23 empty] | VV | 0
Díl: | 9 | Ostatní konstrukce, bourání |  |  |  | 0 |  | 0 |  | 0 |  | 0 |  | 0.62 |  | 0.54 |  |  |  |  | 29.78 | [6 empty] | DIL
27 | 612403385R00 | Hrubá výplň rýh ve stěnách, jakoukoliv maltou maltou ze suchých směsí 100 x 50 mm, Malta zdicí obyčejná (G); pojivo: vápenocementové; zrnitost do 4,0 mm; M 5 N/mm2 | m | 30 |  | 0 |  | 0 |  | 0 | 12 | 0 | 0.00866 | 0.26 | 0 | 0 | 801-4 | RTS 24/ II | RTS 24/ II | 0.186 | 5.58 |  | Práce | Běžná |  |  |  | POL1_
|  | jakékoliv šířky rýhy, | [25 empty] | SPI
|  | Odkaz na mn. položky pořadí 33 : 30,00000 |  | 30 | [23 empty] | VV | 5
28 | 612403388RT1 | Hrubá výplň rýh ve stěnách, jakoukoliv maltou maltou ze suchých směsí 150 x 150 mm, Malta zdicí obyčejná (G); pojivo: vápenocementové; zrnitost do 4,0 mm; M 5 N/mm2 | m | 2.25 |  | 0 |  | 0 |  | 0 | 12 | 0 | 0.03898 | 0.09 | 0 | 0 | 801-4 | RTS 24/ II | RTS 24/ II | 0.293 | 0.66 |  | Práce | Běžná |  |  |  | POL1_
|  | jakékoliv šířky rýhy, | [25 empty] | SPI
|  | 3,00000 |  | 3 | [23 empty] | VV | 0
|  | -0,75000 |  | -0.75 | [23 empty] | VV | 0
29 | 612423531RT2 | Omítka rýh ve stěnách maltou vápennou štuková, o šířce rýhy do 150 mm, | m2 | 0.3 |  | 0 |  | 0 |  | 0 | 12 | 0 | 0.03829 | 0.01 | 0 | 0 | 801-4 | RTS 24/ II | RTS 24/ II | 1.8764 | 0.56 |  | Práce | Modrá |  |  |  | POL1_
|  | z pomocného pracovního lešení o výšce podlahy do 1900 mm a pro zatížení do 1,5 kPa, | [25 empty] | SPI
|  | 3*0,15 |  | 0.45 | [23 empty] | VV | 0
|  | -0,15 |  | -0.15 | [23 empty] | VV | 0
30 | 971033121R00 | Vybourání otvorů ve zdivu cihelném vrtání otvorů ve zdivu z jakýchkoliv cihel pálených průměru do 30 mm, do hloubky 150 mm | kus | 12 |  | 0 |  | 0 |  | 0 | 12 | 0 | 0 | 0 | 0.0002 | 0 | 801-3 | RTS 24/ II | RTS 24/ II | 0.045 | 0.54 |  | Práce | Běžná |  |  |  | POL1_
|  | základovém nebo nadzákladovém, | [25 empty] | SPI
|  | Včetně pomocného lešení o výšce podlahy do 1900 mm a pro zatížení do 1,5 kPa (150 kg/m2). | [25 empty] | POP
|  | 16,00000 |  | 16 | [23 empty] | VV | 0
|  | -4,00000 |  | -4 | [23 empty] | VV | 0
31 | 971033131R00 | Vybourání otvorů ve zdivu cihelném z jakýchkoliv cihel pálených na jakoukoliv maltu vápenou nebo vápenocementovou, průměr profilu do 60 mm, tloušťky do 150 mm | kus | 6 |  | 0 |  | 0 |  | 0 | 12 | 0 | 0 | 0 | 0.001 | 0.01 | 801-3 | RTS 24/ II | RTS 24/ II | 0.064 | 0.38 |  | Práce | Běžná |  |  |  | POL1_
|  | základovém nebo nadzákladovém, | [25 empty] | SPI
|  | 8,00000 |  | 8 | [23 empty] | VV | 0
|  | -2,00000 |  | -2 | [23 empty] | VV | 0
32 | 971033231R00 | Vybourání otvorů ve zdivu cihelném z jakýchkoliv cihel pálených na jakoukoliv maltu vápenou nebo vápenocementovou, plochy do 0,0225 m2, tloušťky do 150 mm | kus | 3 |  | 0 |  | 0 |  | 0 | 12 | 0 | 0 | 0 | 0.004 | 0.01 | 801-3 | RTS 24/ II | RTS 24/ II | 0.16 | 0.48 |  | Práce | Běžná |  |  |  | POL1_
|  | základovém nebo nadzákladovém, | [25 empty] | SPI
|  | 4,00000 |  | 4 | [23 empty] | VV | 0
|  | -1,00000 |  | -1 | [23 empty] | VV | 0
33 | 974031133R00 | Vysekání rýh v jakémkoliv zdivu cihelném v ploše do hloubky 50 mm, šířky do 100 mm | m | 30 |  | 0 |  | 0 |  | 0 | 12 | 0 | 0.00049 | 0.01 | 0.009 | 0.27 | 801-3 | RTS 24/ II | RTS 24/ II | 0.301 | 9.03 |  | Práce | Běžná |  |  |  | POL1_
|  | Včetně pomocného lešení o výšce podlahy do 1900 mm a pro zatížení do 1,5 kPa (150 kg/m2). | [25 empty] | POP
|  | Odkaz na mn. položky pořadí 83 : 28,00000*0,5 |  | 14 | [23 empty] | VV | 5
|  | Odkaz na mn. položky pořadí 84 : 32,00000*0,5 |  | 16 | [23 empty] | VV | 5
34 | 974031142R00 | Vysekání rýh v jakémkoliv zdivu cihelném v ploše do hloubky 70 mm, šířky do 70 mm | m | 28.25 |  | 0 |  | 0 |  | 0 | 12 | 0 | 0.00049 | 0.01 | 0.009 | 0.25 | 801-3 | RTS 24/ II | RTS 24/ II | 0.247 | 6.98 |  | Práce | Běžná |  |  |  | POL1_
|  | Včetně pomocného lešení o výšce podlahy do 1900 mm a pro zatížení do 1,5 kPa (150 kg/m2). | [25 empty] | POP
|  | Odkaz na mn. položky pořadí 96 : 3,50000 |  | 3.5 | [23 empty] | VV | 5
|  | Odkaz na mn. položky pořadí 97 : 24,75000 |  | 24.75 | [23 empty] | VV | 5
35 | 612403384R03 | Hrubá výplň rýh ve stěnách do 7x7 cm maltou ze SMS | m | 28.25 |  | 0 |  | 0 |  | 0 | 12 | 0 | 0.00849 | 0.24 | 0 | 0 |  | Vlastní | Indiv | 0.197 | 5.57 |  | Práce | Běžná |  |  |  | POL1_
|  | Odkaz na mn. položky pořadí 34 : 28,25000 |  | 28.25 | [23 empty] | VV | 5
Díl: | 94 | Lešení a stavební výtahy |  |  |  | 0 |  | 0 |  | 0 |  | 0 |  | 0.07 |  | 0 |  |  |  |  | 10.3 | [6 empty] | DIL
36 | 941955001R00 | Lešení lehké pracovní pomocné pomocné, o výšce lešeňové podlahy do 1,2 m | m2 | 58.2 |  | 0 |  | 0 |  | 0 | 12 | 0 | 0.00121 | 0.07 | 0 | 0 | 800-3 | RTS 24/ II | RTS 24/ II | 0.177 | 10.3 |  | Práce | Zelená |  |  |  | POL1_
|  | 1-4.NP. : 6,0*8+2,0*11,1 |  | 70.2 | [23 empty] | VV | 0
|  | -12,00000 |  | -12 | [23 empty] | VV | 0
Díl: | 95 | Dokončovací konstrukce na pozemních stavbách |  |  |  | 0 |  | 0 |  | 0 |  | 0 |  | 0.06 |  | 0 |  |  |  |  | 65.02 | [6 empty] | DIL
37 | 952901111R00 | Vyčištění budov a ostatních objektů budov bytové nebo občanské výstavby - zametení a umytí podlah, dlažeb, obkladů, schodů v místnostech, chodbách a schodištích, vyčištění a umytí oken, dveří s rámy, zárubněmi, umytí a vyčištění jiných zasklených a natíraných ploch a zařizovacích předmětů před předáním do užívání světlá výška podlaží do 4 m | m2 | 180 |  | 0 |  | 0 |  | 0 | 12 | 0 | 4e-05 | 0.01 | 0 | 0 | 801-1 | RTS 24/ II | RTS 24/ II | 0.308 | 55.44 |  | Práce | Běžná |  |  |  | POL1_
|  | 1. - 4.NP. : 4,0*5,0*4 |  | 80 | [23 empty] | VV | 0
|  | Příplatek za četnost úklidu : 80*2 |  | 160 | [23 empty] | VV | 0
|  | -60,00000 |  | -60 | [23 empty] | VV | 0
38 | 952902110R00 | Čištění budov zametáním v místnostech, chodbách, na schodišti a na půdě | m2 | 540 |  | 0 |  | 0 |  | 0 | 12 | 0 | 0 | 0 | 0 | 0 | 801-4 | RTS 24/ II | RTS 24/ II | 0.015 | 8.1 |  | Práce | Běžná |  |  |  | POL1_
|  | Odkaz na mn. položky pořadí 37 : 180,00000*3 |  | 540 | [23 empty] | VV | 5
39 | 725989101R00 | Montáž dvířek kovových i plastových | kus | 4 |  | 0 |  | 0 |  | 0 | 12 | 0 | 0 | 0 | 0 | 0 | 800-721 | RTS 24/ II | RTS 24/ II | 0.37 | 1.48 |  | Práce | Běžná |  |  |  | POL1_
|  | Odkaz na mn. položky pořadí 40 : 1,00000 |  | 1 | [23 empty] | VV | 5
|  | Odkaz na mn. položky pořadí 41 : 3,00000 |  | 3 | [23 empty] | VV | 5
40 | 55360263R1 | Revizní dvířka 300 x 300 protipožární EI30 TUR30 do stěny, atyp, kouřotěsná, celoplechová plech 1mm, otevírání na kličku | kus | 1 |  | 0 |  | 0 |  | 0 | 12 | 0 | 0.012 | 0.01 | 0 | 0 |  | Vlastní | Indiv | 0 | 0 |  | R-položka | Běžná |  |  |  | POL12_0
41 | 55360263R1 | Revizní dvířka požární, typ EI 30, S 200, 400 x 600 mm | kus | 3 |  | 0 |  | 0 |  | 0 | 12 | 0 | 0.012 | 0.04 | 0 | 0 |  | Vlastní | Indiv | 0 | 0 |  | Specifikace | Běžná |  |  |  | POL3_
|  | ZP11 : 4 |  | 4 | [23 empty] | VV | 0
|  | -1,00000 |  | -1 | [23 empty] | VV | 0
Díl: | 96 | Bourání konstrukcí |  |  |  | 0 |  | 0 |  | 0 |  | 0 |  | 0.04 |  | 12.02 |  |  |  |  | 98.52 | [6 empty] | DIL
42 | 965043331RT1 | Bourání podkladů pod dlažby nebo litých celistvých dlažeb a mazanin betonových s potěrem nebo teracem, tloušťky do 100 mm, plochy do 4 m2 | m3 | 1.053 |  | 0 |  | 0 |  | 0 | 12 | 0 | 0 | 0 | 2.2 | 2.32 | 801-3 | RTS 24/ II | RTS 24/ II | 13.05 | 13.74 |  | Práce | Běžná |  |  |  | POL1_
|  | 1-4.NP. - (8x koupelna) : 3,51*8*0,05 |  | 1.404 | [23 empty] | VV | 0
|  | -0,35100 |  | -0.351 | [23 empty] | VV | 0
43 | 965048150R00 | Bourání podkladů pod dlažby nebo litých celistvých dlažeb a mazanin Dočištění povrchu po vybourání dlažeb do tmele, plochy do 50% | m2 | 22.0005 |  | 0 |  | 0 |  | 0 | 12 | 0 | 0 | 0 | 0.00175 | 0.04 | 801-3 | RTS 24/ II | RTS 24/ II | 0.165 | 3.63 |  | Práce | Běžná |  |  |  | POL1_
|  | Odkaz na mn. položky pořadí 44 : 22,00050 |  | 22.0005 | [23 empty] | VV | 5
44 | 965081713R00 | Bourání podlah z keramických dlaždic, tloušťky do 10 mm, plochy přes 1 m2 | m2 | 22.0005 |  | 0 |  | 0 |  | 0 | 12 | 0 | 0 | 0 | 0.02 | 0.44 | 801-3 | RTS 24/ II | RTS 24/ II | 0.147 | 3.23 |  | Práce | Běžná |  |  |  | POL1_
|  | bez podkladního lože, s jakoukoliv výplní spár | [25 empty] | SPI
|  | 1-4.NP. - (2x4 = 8 koupelen) : | [25 empty] | VV | 0
|  | SÚ2A : (1,68*0,85+1,95*0,75+1,5*0,45+0,45*0,45/2)*8 |  | 29.334 | [23 empty] | VV | 0
|  | -7,33350 |  | -7.3335 | [23 empty] | VV | 0
45 | 968061125R00 | Vyvěšení nebo zavěšení dřevěných křídel dveří, plochy do 2 m2 | kus | 15 |  | 0 |  | 0 |  | 0 | 12 | 0 | 0 | 0 | 0 | 0 | 801-3 | RTS 24/ II | RTS 24/ II | 0.05 | 0.75 |  | Práce | Běžná |  |  |  | POL1_
|  | oken, dveří a vrat, s uložením a opětovným zavěšením po provedení stavebních změn, | [25 empty] | SPI
|  | SÚ4 : 4 |  | 4 | [23 empty] | VV | 0
|  | SÚ15 : (2+2)*4 |  | 16 | [23 empty] | VV | 0
|  | -5,00000 |  | -5 | [23 empty] | VV | 0
46 | 968062244R00 | Vybourání dřevěných rámů oken jednoduchých, plochy do 1 m2 | m2 | 2.403 |  | 0 |  | 0 |  | 0 | 12 | 0 | 0.00219 | 0.01 | 0.041 | 0.1 | 801-3 | RTS 24/ II | RTS 24/ II | 0.52 | 1.25 |  | Práce | Běžná |  |  |  | POL1_
|  | včetně pomocného lešení o výšce podlahy do 1900 mm a pro zatížení do 1,5 kPa (150 kg/m2), | [25 empty] | SPI
|  | SÚ4 : 1,78*0,45*4 |  | 3.204 | [23 empty] | VV | 0
|  | -0,80100 |  | -0.801 | [23 empty] | VV | 0
47 | 968072455R00 | Vybourání a vyjmutí kovových rámů a rolet rámů, včetně pomocného lešení o výšce podlahy do 1900 mm a pro zatížení do 1,5 kPa (150 kg/m2) dveřních zárubní, plochy do 2 m2 | m2 | 23.37 |  | 0 |  | 0 |  | 0 | 12 | 0 | 0.00117 | 0.03 | 0.076 | 1.78 | 801-3 | RTS 24/ II | RTS 24/ II | 0.939 | 21.94 |  | Práce | Běžná |  |  |  | POL1_
|  | SÚ15 : 2,05*0,95*4*4 |  | 31.16 | [23 empty] | VV | 0
|  | -7,79000 |  | -7.79 | [23 empty] | VV | 0
48 | 969021111R00 | Vybourání kanalizačního potrubí DN do 100 mm | m | 2.25 |  | 0 |  | 0 |  | 0 | 12 | 0 | 0.00059 | 0 | 0.037 | 0.08 | 801-3 | RTS 24/ II | RTS 24/ II | 0.443 | 1 |  | Práce | Běžná |  |  |  | POL1_
|  | včetně pomocného lešení o výšce podlahy do 1900 mm a pro zatížení do 1,5 kPa (150 kg/m2), | [25 empty] | SPI
|  | 3,00000 |  | 3 | [23 empty] | VV | 0
|  | -0,75000 |  | -0.75 | [23 empty] | VV | 0
49 | 970231100R00 | Řezání cihelného zdiva hloubka řezu 100 mm | m | 19.38 |  | 0 |  | 0 |  | 0 | 12 | 0 | 0 | 0 | 0.00046 | 0.01 | 801-3 | RTS 24/ II | RTS 24/ II | 0.81 | 15.7 |  | Práce | Běžná |  |  |  | POL1_
|  | SÚ4 : (1,78+0,45)*2*4 |  | 17.84 | [23 empty] | VV | 0
|  | SÚ8 : 0,5*4*4 |  | 8 | [23 empty] | VV | 0
|  | -6,46000 |  | -6.46 | [23 empty] | VV | 0
50 | 971038621R00 | Vybourání otvorů ve zdivu cihelném z dutých tvárnic nebo příčkovek plochy do 4 m2, tloušťky do 100 mm | m2 | 7.5525 |  | 0 |  | 0 |  | 0 | 12 | 0 | 0.00055 | 0 | 0.117 | 0.88 | 801-3 | RTS 24/ II | RTS 24/ II | 0.335 | 2.53 |  | Práce | Běžná |  |  |  | POL1_
|  | základovém nebo nadzákladovém, | [25 empty] | SPI
|  | Včetně pomocného lešení o výšce podlahy do 1900 mm a pro zatížení do 1,5 kPa (150 kg/m2). | [25 empty] | POP
|  | SÚ10 : 2,65*(0,7+0,25)*4 |  | 10.07 | [23 empty] | VV | 0
|  | -2,51750 |  | -2.5175 | [23 empty] | VV | 0
51 | 972054491R00 | Vybourání otvorů ve stropech nebo klenbách železobetonových plochy do 1 m2, tloušťky přes 81 mm | m3 | 0.3375 |  | 0 |  | 0 |  | 0 | 12 | 0 | 0 | 0 | 2.4 | 0.81 | 801-3 | RTS 24/ II | RTS 24/ II | 23.266 | 7.85 |  | Práce | Běžná |  |  |  | POL1_
|  | bez odstranění podlahy a násypu, | [25 empty] | SPI
|  | SÚ7 : 0,75*0,45*0,25*4 |  | 0.3375 | [23 empty] | VV | 0
52 | 974042554R00 | Vysekání rýh v betonové a jiné monolitické dlažbě do hloubky 100 mm, šířky do 150 mm | m | 3 |  | 0 |  | 0 |  | 0 | 12 | 0 | 0 | 0 | 0.033 | 0.1 | 801-3 | RTS 24/ II | RTS 24/ II | 0.929 | 2.79 |  | Práce | Běžná |  |  |  | POL1_
|  | s betonovým podkladem, | [25 empty] | SPI
|  | 1-4.NP. - SÚ3 (2x4 = 8 koupelen) : | [25 empty] | VV | 0
|  | SÚ3 : 0,5*8 |  | 4 | [23 empty] | VV | 0
|  | -1,00000 |  | -1 | [23 empty] | VV | 0
53 | 978059531R00 | Odsekání a odebrání obkladů stěn z obkládaček vnitřních z jakýchkoliv materiálů, plochy přes 2 m2 | m2 | 80.3556 |  | 0 |  | 0 |  | 0 | 12 | 0 | 0 | 0 | 0.068 | 5.46 | 801-3 | RTS 24/ II | RTS 24/ II | 0.3 | 24.11 |  | Práce | Běžná |  |  |  | POL1_
|  | včetně otlučení podkladní omítky až na zdivo, | [25 empty] | SPI
|  | SÚ1 : (2,02*(1,68+0,85+0,25+0,75+0,6+1,5+1,95)-2,02*0,95)*8 |  | 107.1408 | [23 empty] | VV | 0
|  | -26,78520 |  | -26.7852 | [23 empty] | VV | 0
Díl: | 99 | Staveništní přesun hmot |  |  |  | 0 |  | 0 |  | 0 |  | 0 |  | 0 |  | 0 |  |  |  |  | 57.1 | [6 empty] | DIL
54 | 999281151R00 | Přesun hmot pro opravy a údržbu objektů pro opravy a údržbu dosavadních objektů včetně vnějších plášťů výšky do 25 m, nošením | t | 10.3817 |  | 0 |  | 0 |  | 0 | 12 | 0 | 0 | 0 | 0 | 0 | 801-4 | RTS 24/ II | RTS 24/ II | 5.5 | 57.1 |  | Přesun hmot | Běžná |  |  |  | POL7_
|  | oborů 801, 803, 811 a 812 | [25 empty] | SPI
Díl: | 700B | Demontáže PSV |  |  |  | 0 |  | 0 |  | 0 |  | 0 |  | 0 |  | 1.21 |  |  |  |  | 49.9 | [6 empty] | DIL
55 | 721140802R00 | Demontáž potrubí z litinových trub do DN 100 | m | 25.5 |  | 0 |  | 0 |  | 0 | 12 | 0 | 0 | 0 | 0.01492 | 0.38 | 800-721 | RTS 24/ II | RTS 24/ II | 0.413 | 10.53 |  | Práce | Běžná |  |  |  | POL1_
|  | odpadního nebo dešťového, | [25 empty] | SPI
56 | 721171803R00 | Demontáž potrubí z novodurových trub do D 75 mm | m | 27.25 |  | 0 |  | 0 |  | 0 | 12 | 0 | 0 | 0 | 0.0021 | 0.06 | 800-721 | RTS 24/ II | RTS 24/ II | 0.031 | 0.84 |  | Práce | Běžná |  |  |  | POL1_
|  | odpadního nebo připojovacího, | [25 empty] | SPI
|  | 36,50000 |  | 36.5 | [23 empty] | VV | 0
|  | -9,25000 |  | -9.25 | [23 empty] | VV | 0
57 | 721171808R00 | Demontáž potrubí z novodurových trub přes D 75 mm do D 114 mm | m | 3 |  | 0 |  | 0 |  | 0 | 12 | 0 | 0 | 0 | 0.00198 | 0.01 | 800-721 | RTS 24/ II | RTS 24/ II | 0.083 | 0.25 |  | Práce | Běžná |  |  |  | POL1_
|  | odpadního nebo připojovacího, | [25 empty] | SPI
|  | 4,00000 |  | 4 | [23 empty] | VV | 0
|  | -1,00000 |  | -1 | [23 empty] | VV | 0
58 | 721290823R00 | Vnitrostaveništní přemístění vybouraných hmot svislý , v objektech výšky přes 12 do 24 m | t | 0.28861 |  | 0 |  | 0 |  | 0 | 12 | 0 | 0 | 0 | 0 | 0 | 800-721 | RTS 24/ II | RTS 24/ II | 4.93 | 1.42 |  | Práce | Běžná |  |  |  | POL1_
|  | vodorovně do 100 m | [25 empty] | SPI
|  | 0,38481 |  | 0.38481 | [23 empty] | VV | 0
|  | -0,09620 |  | -0.0962 | [23 empty] | VV | 0
59 | 722130801R00 | Demontáž potrubí z ocelových trubek závitových do DN 25 | m | 63 |  | 0 |  | 0 |  | 0 | 12 | 0 | 0 | 0 | 0.00213 | 0.13 | 800-721 | RTS 24/ II | RTS 24/ II | 0.173 | 10.9 |  | Práce | Běžná |  |  |  | POL1_
|  | 84,00000 |  | 84 | [23 empty] | VV | 0
|  | -21,00000 |  | -21 | [23 empty] | VV | 0
60 | 722130802R00 | Demontáž potrubí z ocelových trubek závitových přes DN 25 do DN 40 | m | 18 |  | 0 |  | 0 |  | 0 | 12 | 0 | 0 | 0 | 0.00497 | 0.09 | 800-721 | RTS 24/ II | RTS 24/ II | 0.204 | 3.67 |  | Práce | Běžná |  |  |  | POL1_
61 | 722181812R00 | Demontáž plstěných pásů z trub do D 50 | m | 81 |  | 0 |  | 0 |  | 0 | 12 | 0 | 0 | 0 | 0.00023 | 0.02 | 800-721 | RTS 24/ II | RTS 24/ II | 0.072 | 5.83 |  | Práce | Běžná |  |  |  | POL1_
|  | 102,00000 |  | 102 | [23 empty] | VV | 0
|  | -21,00000 |  | -21 | [23 empty] | VV | 0
62 | 722220861R00 | Demontáž armatur závitových se dvěma závity, G 3/4" | kus | 12 |  | 0 |  | 0 |  | 0 | 12 | 0 | 0 | 0 | 0.00053 | 0.01 | 800-721 | RTS 24/ II | RTS 24/ II | 0.062 | 0.74 |  | Práce | Běžná |  |  |  | POL1_
|  | 16,00000 |  | 16 | [23 empty] | VV | 0
|  | -4,00000 |  | -4 | [23 empty] | VV | 0
63 | 722260811R00 | Demontáž vodoměrů závitových G 1/2" | kus | 12 |  | 0 |  | 0 |  | 0 | 12 | 0 | 0 | 0 | 0.00549 | 0.07 | 800-721 | RTS 24/ II | RTS 24/ II | 0.062 | 0.74 |  | Práce | Běžná |  |  |  | POL1_
|  | 16,00000 |  | 16 | [23 empty] | VV | 0
|  | -4,00000 |  | -4 | [23 empty] | VV | 0
64 | 722290823R00 | Vnitrostaveništní přemístění vybouraných hmot svislé, v objektech výšky přes 12 do 24 m | t | 0.29112 |  | 0 |  | 0 |  | 0 | 12 | 0 | 0 | 0 | 0 | 0 | 800-721 | RTS 24/ II | RTS 24/ II | 4.93 | 1.44 |  | Práce | Běžná |  |  |  | POL1_
|  | vodorovně do 100 m, | [25 empty] | SPI
|  | 0,38816 |  | 0.38816 | [23 empty] | VV | 0
|  | -0,09704 |  | -0.09704 | [23 empty] | VV | 0
65 | 725110814R00 | Demontáž klozetů kombinovaných | soubor | 6 |  | 0 |  | 0 |  | 0 | 12 | 0 | 0 | 0 | 0.0342 | 0.21 | 800-721 | RTS 24/ II | RTS 24/ II | 0.465 | 2.79 |  | Práce | Běžná |  |  |  | POL1_
|  | 8,00000 |  | 8 | [23 empty] | VV | 0
|  | -2,00000 |  | -2 | [23 empty] | VV | 0
66 | 725210821R00 | Demontáž umyvadel umyvadel bez výtokových armatur | soubor | 6 |  | 0 |  | 0 |  | 0 | 12 | 0 | 0 | 0 | 0.01946 | 0.12 | 800-721 | RTS 24/ II | RTS 24/ II | 0.382 | 2.29 |  | Práce | Běžná |  |  |  | POL1_
|  | 8,00000 |  | 8 | [23 empty] | VV | 0
|  | -2,00000 |  | -2 | [23 empty] | VV | 0
67 | 725210984R00 | Opravy umyvadel odmontování rohového ventilu G 1/2 | kus | 6 |  | 0 |  | 0 |  | 0 | 12 | 0 | 0 | 0 | 0 | 0 | 800-721 | RTS 24/ II | RTS 24/ II | 0.081 | 0.49 |  | Práce | Běžná |  |  |  | POL1_
|  | 8,00000 |  | 8 | [23 empty] | VV | 0
|  | -2,00000 |  | -2 | [23 empty] | VV | 0
68 | 725590813R00 | Vnitrostaveništní přemístění vybouraných hmot svislé, v objektech výšky přes 12 do 24 m | t | 0.35826 |  | 0 |  | 0 |  | 0 | 12 | 0 | 0 | 0 | 0 | 0 | 800-721 | RTS 24/ II | RTS 24/ II | 4.772 | 1.71 |  | Práce | Běžná |  |  |  | POL1_
|  | vodorovně do 100 m, | [25 empty] | SPI
|  | 0,47768 |  | 0.47768 | [23 empty] | VV | 0
|  | -0,11942 |  | -0.11942 | [23 empty] | VV | 0
69 | 725820801R00 | Demontáž baterií nástěnných do G 3/4" | soubor | 18 |  | 0 |  | 0 |  | 0 | 12 | 0 | 0 | 0 | 0.00156 | 0.03 | 800-721 | RTS 24/ II | RTS 24/ II | 0.217 | 3.91 |  | Práce | Běžná |  |  |  | POL1_
|  | 24,00000 |  | 24 | [23 empty] | VV | 0
|  | -6,00000 |  | -6 | [23 empty] | VV | 0
70 | 725860811R00 | Demontáž zápachových uzávěrek pro zařiz. předměty jednoduchých | kus | 6 |  | 0 |  | 0 |  | 0 | 12 | 0 | 0 | 0 | 0.00085 | 0.01 | 800-721 | RTS 24/ II | RTS 24/ II | 0.038 | 0.23 |  | Práce | Běžná |  |  |  | POL1_
|  | dřezy : 8 |  | 8 | [23 empty] | VV | 0
|  | -2,00000 |  | -2 | [23 empty] | VV | 0
71 | 721210817RO0 | Demontáž vpusti | kus | 6 |  | 0 |  | 0 |  | 0 | 12 | 0 | 0 | 0 | 0.01218 | 0.07 |  | Vlastní | RTS 22/ II | 0.331 | 1.99 |  | Práce | Běžná |  |  |  | POL1_
|  | 8,00000 |  | 8 | [23 empty] | VV | 0
|  | -2,00000 |  | -2 | [23 empty] | VV | 0
72 | 725840860D | Demontáž držáku sprchy | kus | 6 |  | 0 |  | 0 |  | 0 | 12 | 0 | 0 | 0 | 0.00052 | 0 |  | Vlastní | RTS 22/ II | 0.021 | 0.13 |  | Práce | Běžná |  |  |  | POL1_
|  | 8,00000 |  | 8 | [23 empty] | VV | 0
|  | -2,00000 |  | -2 | [23 empty] | VV | 0
Díl: | 711 | Izolace proti vodě |  |  |  | 0 |  | 0 |  | 0 |  | 0 |  | 0.11 |  | 0 |  |  |  |  | 29.06 | [6 empty] | DIL
73 | 711212000RU1 | Izolace proti vodě nátěr podkladní pod hydroizolační stěrky | m2 | 53.6805 |  | 0 |  | 0 |  | 0 | 12 | 0 | 0.00021 | 0.01 | 0 | 0 | 800-711 | RTS 24/ II | RTS 24/ II | 0.095 | 5.1 |  | Práce | Běžná |  |  |  | POL1_
|  | SÚ1, SÚ2A : | [25 empty] | VV | 0
|  | Odkaz na mn. položky pořadí 74 : 53,68050 |  | 53.6805 | [23 empty] | VV | 5
74 | 711212001RT2 | Izolace proti vodě nátěr hydroizolační proti vlhkosti | m2 | 53.6805 |  | 0 |  | 0 |  | 0 | 12 | 0 | 0.00158 | 0.08 | 0 | 0 | 800-711 | RTS 24/ II | RTS 24/ II | 0.24 | 12.88 |  | Práce | Běžná |  |  |  | POL1_
|  | 1-4.NP. - (2x4 = 8 koupelen) : | [25 empty] | VV | 0
|  | SÚ1 : (0,1*(1,68+0,85+0,25+0,75+0,6+1,5+1,95)-0,1*0,95)*8+2,2*(0,25+0,75+0,6+0,8)*8 |  | 47.544 | [23 empty] | VV | 0
|  | SÚ2A : (1,68*0,85+1,95*0,75+1,5*0,45+0,45*0,45/2)*8 |  | 29.334 | [23 empty] | VV | 0
|  | -23,19750 |  | -23.1975 | [23 empty] | VV | 0
75 | 711212601RT2 | Izolace proti vodě doplňky těsnicí pás š.100 mm do spoje podlaha-stěna | m | 39.78 |  | 0 |  | 0 |  | 0 | 12 | 0 | 0.00029 | 0.01 | 0 | 0 | 800-711 | RTS 24/ II | RTS 24/ II | 0.11 | 4.38 |  | Práce | Běžná |  |  |  | POL1_
|  | SÚ2A : (1,68+0,85+0,25+0,75+0,6+1,5+1,95-0,95)*8 |  | 53.04 | [23 empty] | VV | 0
|  | -13,26000 |  | -13.26 | [23 empty] | VV | 0
76 | 711212602RT2 | Izolace proti vodě doplňky těsnicí roh do spoje podlaha stěna | kus | 42 |  | 0 |  | 0 |  | 0 | 12 | 0 | 0.00011 | 0 | 0 | 0 | 800-711 | RTS 24/ II | RTS 24/ II | 0.067 | 2.81 |  | Práce | Běžná |  |  |  | POL1_
|  | SÚ1 : 7*8 |  | 56 | [23 empty] | VV | 0
|  | -14,00000 |  | -14 | [23 empty] | VV | 0
77 | 711212611RT2 | Izolace proti vodě doplňky těsnicí pás šířky 100 mm do svislých koutů | m | 26.4 |  | 0 |  | 0 |  | 0 | 12 | 0 | 0.00029 | 0.01 | 0 | 0 | 800-711 | RTS 24/ II | RTS 24/ II | 0.14 | 3.7 |  | Práce | Běžná |  |  |  | POL1_
|  | 2,2*2*8 |  | 35.2 | [23 empty] | VV | 0
|  | -8,80000 |  | -8.8 | [23 empty] | VV | 0
78 | 998711102R00 | Přesun hmot pro izolace proti vodě svisle do 12 m | t | 0.1199 |  | 0 |  | 0 |  | 0 | 12 | 0 | 0 | 0 | 0 | 0 | 800-711 | RTS 24/ II | RTS 24/ II | 1.598 | 0.19 |  | Přesun hmot | Běžná |  |  |  | POL7_
|  | 50 m vodorovně měřeno od těžiště půdorysné plochy skládky do těžiště půdorysné plochy objektu | [25 empty] | SPI
Díl: | 713 | Izolace tepelné |  |  |  | 0 |  | 0 |  | 0 |  | 0 |  | 0 |  | 0 |  |  |  |  | 9.19 | [6 empty] | DIL
79 | 722182011RT1 | Montáž tepelné izolace potrubí lepicí páska, sponky, do DN 25 | m | 63 |  | 0 |  | 0 |  | 0 | 12 | 0 | 0 | 0 | 0 | 0 | 800-721 | RTS 24/ II | RTS 24/ II | 0.105 | 6.62 |  | Práce | Běžná |  |  |  | POL1_
|  | Odkaz na mn. položky pořadí 82 : 3,00000 |  | 3 | [23 empty] | VV | 5
|  | Odkaz na mn. položky pořadí 83 : 28,00000 |  | 28 | [23 empty] | VV | 5
|  | Odkaz na mn. položky pořadí 84 : 32,00000 |  | 32 | [23 empty] | VV | 5
80 | 722182014RT1 | Montáž tepelné izolace potrubí lepicí páska, sponky, přes DN 25 do DN 40 | m | 18 |  | 0 |  | 0 |  | 0 | 12 | 0 | 0 | 0 | 0 | 0 | 800-721 | RTS 24/ II | RTS 24/ II | 0.135 | 2.43 |  | Práce | Běžná |  |  |  | POL1_
|  | Odkaz na mn. položky pořadí 85 : 4,50000 |  | 4.5 | [23 empty] | VV | 5
|  | Odkaz na mn. položky pořadí 86 : 4,50000 |  | 4.5 | [23 empty] | VV | 5
|  | Odkaz na mn. položky pořadí 87 : 4,50000 |  | 4.5 | [23 empty] | VV | 5
|  | Odkaz na mn. položky pořadí 88 : 4,50000 |  | 4.5 | [23 empty] | VV | 5
81 | 722182094K00 | Příplatek za montáž izolačních tvarovek | kpl | 1 |  | 0 |  | 0 |  | 0 | 12 | 0 | 0 | 0 | 0 | 0 |  | Vlastní | Indiv | 0.14 | 0.14 |  | Práce | Běžná |  |  |  | POL1_
|  | 1,00000 |  | 1 | [23 empty] | VV | 0
82 | 283771028R | pouzdro potrubní tvarovatelné; pěnový polyetylén; vnitřní průměr 20,0 mm; tl. izolace 20,0 mm; provozní teplota -65 až 90 °C; tepelná vodivost (10°C) 0,0380 W/mK | m | 3 |  | 0 |  | 0 |  | 0 | 12 | 0 | 4e-05 | 0 | 0 | 0 | SPCM | RTS 24/ II | RTS 24/ II | 0 | 0 |  | Specifikace | Běžná |  |  |  | POL3_
|  | 8,00000 |  | 8 | [23 empty] | VV | 0
|  | -5,00000 |  | -5 | [23 empty] | VV | 0
83 | 28377108R | pouzdro potrubní tvarovatelné; pěnový polyetylén; vnitřní průměr 25,0 mm; tl. izolace 9,0 mm; provozní teplota -65 až 90 °C; tepelná vodivost (10°C) 0,0380 W/mK | m | 28 |  | 0 |  | 0 |  | 0 | 12 | 0 | 6e-05 | 0 | 0 | 0 | SPCM | RTS 24/ II | RTS 24/ II | 0 | 0 |  | Specifikace | Běžná |  |  |  | POL3_
|  | 36,00000 |  | 36 | [23 empty] | VV | 0
|  | -8,00000 |  | -8 | [23 empty] | VV | 0
84 | 283771091R | pouzdro potrubní tvarovatelné; pěnový polyetylén; vnitřní průměr 25,0 mm; tl. izolace 6,0 mm; provozní teplota -65 až 90 °C; tepelná vodivost (10°C) 0,0380 W/mK | m | 32 |  | 0 |  | 0 |  | 0 | 12 | 0 | 6e-05 | 0 | 0 | 0 | SPCM | RTS 24/ II | RTS 24/ II | 0 | 0 |  | Specifikace | Běžná |  |  |  | POL3_
|  | 40,00000 |  | 40 | [23 empty] | VV | 0
|  | -8,00000 |  | -8 | [23 empty] | VV | 0
85 | 283771128R | pouzdro potrubní tvarovatelné; pěnový polyetylén; vnitřní průměr 32,0 mm; tl. izolace 20,0 mm; provozní teplota -65 až 90 °C; tepelná vodivost (10°C) 0,0380 W/mK | m | 4.5 |  | 0 |  | 0 |  | 0 | 12 | 0 | 7e-05 | 0 | 0 | 0 | SPCM | RTS 24/ II | RTS 24/ II | 0 | 0 |  | Specifikace | Běžná |  |  |  | POL3_
86 | 283771129R | pouzdro potrubní tvarovatelné; pěnový polyetylén; vnitřní průměr 32,0 mm; tl. izolace 25,0 mm; provozní teplota -65 až 90 °C; tepelná vodivost (10°C) 0,0380 W/mK | m | 4.5 |  | 0 |  | 0 |  | 0 | 12 | 0 | 8e-05 | 0 | 0 | 0 | SPCM | RTS 24/ II | RTS 24/ II | 0 | 0 |  | Specifikace | Běžná |  |  |  | POL3_
87 | 2837711524R | pouzdro potrubní tvarovatelné; pěnový polyetylén; vnitřní průměr 40,0 mm; tl. izolace 20,0 mm; provozní teplota -65 až 90 °C; tepelná vodivost (10°C) 0,0380 W/mK | m | 4.5 |  | 0 |  | 0 |  | 0 | 12 | 0 | 0.00012 | 0 | 0 | 0 | SPCM | RTS 24/ II | RTS 24/ II | 0 | 0 |  | Specifikace | Běžná |  |  |  | POL3_
88 | 2837711525R | pouzdro potrubní tvarovatelné; pěnový polyetylén; vnitřní průměr 40,0 mm; tl. izolace 25,0 mm; provozní teplota -65 až 90 °C; tepelná vodivost (10°C) 0,0380 W/mK | m | 4.5 |  | 0 |  | 0 |  | 0 | 12 | 0 | 0.00013 | 0 | 0 | 0 | SPCM | RTS 24/ II | RTS 24/ II | 0 | 0 |  | Specifikace | Běžná |  |  |  | POL3_
89 | 28377130R | spona na potrubní pouzdro; plastová; tl = 1,00 mm; š = 4,9 mm; l = 32 mm; šedá | kus | 638 |  | 0 |  | 0 |  | 0 | 12 | 0 | 0 | 0 | 0 | 0 | SPCM | RTS 24/ II | RTS 24/ II | 0 | 0 |  | Specifikace | Běžná |  |  |  | POL3_
|  | 850,00000 |  | 850 | [23 empty] | VV | 0
|  | -212,00000 |  | -212 | [23 empty] | VV | 0
90 | 28377135R | páska spojovací PVC; samolepicí; jednostranně; tl. 0,19 mm; š = 38,0 mm; l = 20 m | kus | 1.5 |  | 0 |  | 0 |  | 0 | 12 | 0 | 0 | 0 | 0 | 0 | SPCM | RTS 24/ I | RTS 24/ I | 0 | 0 |  | Specifikace | Běžná |  |  |  | POL3_
|  | 2,00000 |  | 2 | [23 empty] | VV | 0
|  | -0,50000 |  | -0.5 | [23 empty] | VV | 0
91 | 998713203R00 | Přesun hmot pro izolace tepelné v objektech výšky do 24 m | % |  |  | 0 |  | 0 |  | 0 | 12 | 0 | 0 | 0 | 0 | 0 | 800-713 | RTS 24/ II | RTS 24/ II | 0 | 0 |  | Přesun hmot | Běžná |  |  |  | POL7_
|  | 50 m vodorovně | [25 empty] | SPI
Díl: | 715 | Izolace chemické |  |  |  | 0 |  | 0 |  | 0 |  | 0 |  | 0 |  | 0 |  |  |  |  | 4.4 | [6 empty] | DIL
92 | 713571115R00 | Požárně ochranná manžeta EI 90, D 110 mm, Manžeta potrubní | kus | 8 |  | 0 |  | 0 |  | 0 | 12 | 0 | 5e-05 | 0 | 0 | 0 | 800-713 | RTS 24/ II | RTS 24/ II | 0.55 | 4.4 |  | Práce | Běžná |  |  |  | POL1_
93 | 998715203R00 | Přesun hmot pro izolace proti chemickým vlivům v objektech výšky do 24 m | % |  |  | 0 |  | 0 |  | 0 | 12 | 0 | 0 | 0 | 0 | 0 | 800-715 | RTS 24/ II | RTS 24/ II | 0 | 0 |  | Přesun hmot | Běžná |  |  |  | POL7_
|  | 50 m vodorovně, měřeno od těžiště půdorysné plochy skládky do těžiště půdorysné plochy objektu | [25 empty] | SPI
Díl: | 721 | Vnitřní kanalizace |  |  |  | 0 |  | 0 |  | 0 |  | 0 |  | 0.05 |  | 0 |  |  |  |  | 33.78 | [6 empty] | DIL
94 | 721140935R00 | Opravy odpadního potrubí litinového přechod z plastových trub na litinu, DN 100 | kus | 4 |  | 0 |  | 0 |  | 0 | 12 | 0 | 0.00038 | 0 | 0 | 0 | 800-721 | RTS 24/ II | RTS 24/ II | 0.261 | 1.04 |  | Práce | Běžná |  |  |  | POL1_
95 | 721170965R00 | Opravy odpadního potrubí novodurového propojení dosavadního potrubí PVC, D 110 mm | kus | 1 |  | 0 |  | 0 |  | 0 | 12 | 0 | 0.00674 | 0.01 | 0 | 0 | 800-721 | RTS 24/ II | RTS 22/ II | 0.709 | 0.71 |  | Práce | Běžná |  |  |  | POL1_
|  | Propoj potrubí pod stropem v místnosti ordinace, za ztížených podmínek ve stávajícím podhledu. | [25 empty] | POP
96 | 721176102R00 | Potrubí HT připojovací vnější průměr D 40 mm, tloušťka stěny 1,8 mm, DN 40 | m | 3.5 |  | 0 |  | 0 |  | 0 | 12 | 0 | 0.00038 | 0 | 0 | 0 | 800-721 | RTS 24/ II | RTS 24/ II | 0.32 | 1.12 |  | Práce | Běžná |  |  |  | POL1_
|  | včetně tvarovek, objímek. Bez zednických výpomocí. | [25 empty] | SPI
|  | 4,50000 |  | 4.5 | [23 empty] | VV | 0
|  | -1,00000 |  | -1 | [23 empty] | VV | 0
97 | 721176103R00 | Potrubí HT připojovací vnější průměr D 50 mm, tloušťka stěny 1,8 mm, DN 50 | m | 24.75 |  | 0 |  | 0 |  | 0 | 12 | 0 | 0.00047 | 0.01 | 0 | 0 | 800-721 | RTS 24/ II | RTS 24/ II | 0.359 | 8.89 |  | Práce | Běžná |  |  |  | POL1_
|  | včetně tvarovek, objímek. Bez zednických výpomocí. | [25 empty] | SPI
|  | 33,00000 |  | 33 | [23 empty] | VV | 0
|  | -8,25000 |  | -8.25 | [23 empty] | VV | 0
98 | 721176105R00 | Potrubí HT připojovací vnější průměr D 110 mm, tloušťka stěny 2,7 mm, DN 100 | m | 3 |  | 0 |  | 0 |  | 0 | 12 | 0 | 0.00152 | 0 | 0 | 0 | 800-721 | RTS 24/ II | RTS 24/ II | 1.173 | 3.52 |  | Práce | Běžná |  |  |  | POL1_
|  | včetně tvarovek, objímek. Bez zednických výpomocí. | [25 empty] | SPI
|  | 4,00000 |  | 4 | [23 empty] | VV | 0
|  | -1,00000 |  | -1 | [23 empty] | VV | 0
99 | 721176115R00 | Potrubí HT odpadní svislé vnější průměr D 110 mm, tloušťka stěny 2,7 mm, DN 100 | m | 12 |  | 0 |  | 0 |  | 0 | 12 | 0 | 0.00131 | 0.02 | 0 | 0 | 800-721 | RTS 24/ II | RTS 24/ II | 0.797 | 9.56 |  | Práce | Běžná |  |  |  | POL1_
|  | včetně tvarovek, objímek. Bez zednických výpomocí. | [25 empty] | SPI
|  | K2 : 12 |  | 12 | [23 empty] | VV | 0
100 | 721194104R00 | Zřízení přípojek na potrubí D 40 mm, materiál ve specifikaci | kus | 7 |  | 0 |  | 0 |  | 0 | 12 | 0 | 0 | 0 | 0 | 0 | 800-721 | RTS 24/ II | RTS 24/ II | 0.157 | 1.1 |  | Práce | Běžná |  |  |  | POL1_
|  | vyvedení a upevnění odpadních výpustek, | [25 empty] | SPI
|  | U : 8 |  | 8 | [23 empty] | VV | 0
|  | kond.sifon : 1 |  | 1 | [23 empty] | VV | 0
|  | -2,00000 |  | -2 | [23 empty] | VV | 0
101 | 721194105R00 | Zřízení přípojek na potrubí D 50 mm, materiál ve specifikaci | kus | 12 |  | 0 |  | 0 |  | 0 | 12 | 0 | 0 | 0 | 0 | 0 | 800-721 | RTS 24/ II | RTS 24/ II | 0.174 | 2.09 |  | Práce | Běžná |  |  |  | POL1_
|  | vyvedení a upevnění odpadních výpustek, | [25 empty] | SPI
|  | D : 8 |  | 8 | [23 empty] | VV | 0
|  | PV : 8 |  | 8 | [23 empty] | VV | 0
|  | -4,00000 |  | -4 | [23 empty] | VV | 0
102 | 721194109R00 | Zřízení přípojek na potrubí D 110 mm, materiál ve specifikaci | kus | 6 |  | 0 |  | 0 |  | 0 | 12 | 0 | 0 | 0 | 0 | 0 | 800-721 | RTS 24/ II | RTS 24/ II | 0.259 | 1.55 |  | Práce | Běžná |  |  |  | POL1_
|  | vyvedení a upevnění odpadních výpustek, | [25 empty] | SPI
|  | WC : 8 |  | 8 | [23 empty] | VV | 0
|  | -2,00000 |  | -2 | [23 empty] | VV | 0
103 | 721223420R00 | Vpusť podlahová se zápachovou uzávěrkou průměr 50 mm, s vodorovným odtokem, přítokovou trubkou D 40/50 mm, 123x123mm/115x115mm, mřížka nerez, izolační souprava s fólií, , Příslušenství podlahového odvodnění - souprava izolační; fólie EPDM 400 x 400 mm; příruba volná nerezová 196 mm | kus | 6 |  | 0 |  | 0 |  | 0 | 12 | 0 | 0.00124 | 0.01 | 0 | 0 | 800-721 | RTS 24/ II | RTS 24/ II | 0.3 | 1.8 |  | Práce | Běžná |  |  |  | POL1_
|  | 8,00000 |  | 8 | [23 empty] | VV | 0
|  | -2,00000 |  | -2 | [23 empty] | VV | 0
104 | 721290111R00 | Zkouška těsnosti kanalizace v objektech vodou, DN 125 | m | 43.25 |  | 0 |  | 0 |  | 0 | 12 | 0 | 0 | 0 | 0 | 0 | 800-721 | RTS 24/ II | RTS 24/ II | 0.048 | 2.08 |  | Práce | Běžná |  |  |  | POL1_
|  | Odkaz na mn. položky pořadí 96 : 3,50000 |  | 3.5 | [23 empty] | VV | 5
|  | Odkaz na mn. položky pořadí 97 : 24,75000 |  | 24.75 | [23 empty] | VV | 5
|  | Odkaz na mn. položky pořadí 98 : 3,00000 |  | 3 | [23 empty] | VV | 5
|  | Odkaz na mn. položky pořadí 99 : 12,00000 |  | 12 | [23 empty] | VV | 5
105 | 725850145R00 | Ventily odpadní pro klimatizační vzduchotechnické jednotky, odvody kondenzátu z komínů, materiál PP, odpad vodorovný; vodní zápach. uzávěrka, D 40 mm, včetnně dodá..., Příslušenství vzduchotechnické jednotky | kus | 1 |  | 0 |  | 0 |  | 0 | 12 | 0 | 0.00023 | 0 | 0 | 0 | 800-721 | RTS 24/ II | RTS 24/ II | 0.237 | 0.24 |  | Práce | Běžná |  |  |  | POL1_
106 | 27233718H | Hadice pryžová vypouštěcí d 25/34 mm | m | 1 |  | 0 |  | 0 |  | 0 | 12 | 0 | 0.0006 | 0 | 0 | 0 |  | Vlastní | RTS 22/ II | 0 | 0 |  | Specifikace | Běžná |  |  |  | POL3_
|  | dopojení VZT : 1 |  | 1 | [23 empty] | VV | 0
107 | 998721103R00 | Přesun hmot pro vnitřní kanalizaci v objektech výšky do 24 m | t | 0.04977 |  | 0 |  | 0 |  | 0 | 12 | 0 | 0 | 0 | 0 | 0 | 800-721 | RTS 24/ II | RTS 24/ II | 1.575 | 0.08 |  | Přesun hmot | Běžná |  |  |  | POL7_
|  | 50 m vodorovně, měřeno od těžiště půdorysné plochy skládky do těžiště půdorysné plochy objektu | [25 empty] | SPI
Díl: | 722 | Vnitřní vodovod |  |  |  | 0 |  | 0 |  | 0 |  | 0 |  | 0.11 |  | 0 |  |  |  |  | 70.03 | [6 empty] | DIL
108 | 722178711R00 | Potrubí vícevrstvé PP-RCT/ PP-RCT+BF/ PP-RCT, D 20 mm, s 2,8 mm, S 3,2, polyfúzně svařované, T-kus plastový typ: jednoznačný; materiál: PP-RCT; ds = 20,0 mm; ds3 = 20,0 mm; PN 20; teplota média do 70 °C | m | 23 |  | 0 |  | 0 |  | 0 | 12 | 0 | 0.00043 | 0.01 | 0 | 0 | 800-721 | RTS 24/ II | RTS 24/ II | 0.2789 | 6.41 |  | Práce | Běžná |  |  |  | POL1_
|  | včetně tvarovek, bez zednických výpomocí | [25 empty] | SPI
|  | C : 8 |  | 8 | [23 empty] | VV | 0
|  | 0,5*5*8 |  | 20 | [23 empty] | VV | 0
|  | -5,00000 |  | -5 | [23 empty] | VV | 0
109 | 722178712R00 | Potrubí vícevrstvé PP-RCT/ PP-RCT+BF/ PP-RCT, D 25 mm, s 3,5 mm, S 3,2, polyfúzně svařované, T-kus plastový typ: jednoznačný; materiál: PP-RCT; ds = 25,0 mm; ds3 = 25,0 mm; PN 20; teplota média do 70 °C | m | 60 |  | 0 |  | 0 |  | 0 | 12 | 0 | 0.00053 | 0.03 | 0 | 0 | 800-721 | RTS 24/ II | RTS 24/ II | 0.2973 | 17.84 |  | Práce | Běžná |  |  |  | POL1_
|  | včetně tvarovek, bez zednických výpomocí | [25 empty] | SPI
|  | SV : 40 |  | 40 | [23 empty] | VV | 0
|  | TV : 36 |  | 36 | [23 empty] | VV | 0
|  | -16,00000 |  | -16 | [23 empty] | VV | 0
110 | 722178713R00 | Potrubí vícevrstvé PP-RCT/ PP-RCT+BF/ PP-RCT, D 32 mm, s 4,4 mm, S 3,2, polyfúzně svařované, T-kus plastový typ: jednoznačný; materiál: PP-RCT; ds = 32,0 mm; ds3 = 32,0 mm; PN 20; teplota média do 70 °C | m | 9 |  | 0 |  | 0 |  | 0 | 12 | 0 | 0.00073 | 0.01 | 0 | 0 | 800-721 | RTS 24/ II | RTS 24/ II | 0.3328 | 3 |  | Práce | Běžná |  |  |  | POL1_
|  | včetně tvarovek, bez zednických výpomocí | [25 empty] | SPI
|  | SV : 4,5 |  | 4.5 | [23 empty] | VV | 0
|  | TV : 4,5 |  | 4.5 | [23 empty] | VV | 0
111 | 722178714R00 | Potrubí vícevrstvé PP-RCT/ PP-RCT+BF/ PP-RCT, D 40 mm, s 5,5 mm, S 3,2, polyfúzně svařované, Zátka plastová materiál: PP-RCT; ds = 40,0 mm; PN 20; teplota média do 70 °C | m | 9 |  | 0 |  | 0 |  | 0 | 12 | 0 | 0.00102 | 0.01 | 0 | 0 | 800-721 | RTS 24/ II | RTS 24/ II | 0.3847 | 3.46 |  | Práce | Běžná |  |  |  | POL1_
|  | včetně tvarovek, bez zednických výpomocí | [25 empty] | SPI
|  | SV : 4,5 |  | 4.5 | [23 empty] | VV | 0
|  | TV : 4,5 |  | 4.5 | [23 empty] | VV | 0
112 | 722190401R00 | Vyvedení a upevnění výpustek DN 15 | kus | 42 |  | 0 |  | 0 |  | 0 | 12 | 0 | 0 | 0 | 0 | 0 | 800-721 | RTS 24/ II | RTS 24/ II | 0.425 | 17.85 |  | Práce | Běžná |  |  |  | POL1_
|  | U : 8*2 |  | 16 | [23 empty] | VV | 0
|  | S : 8*2 |  | 16 | [23 empty] | VV | 0
|  | WC : 8 |  | 8 | [23 empty] | VV | 0
|  | D : 8*2 |  | 16 | [23 empty] | VV | 0
|  | -14,00000 |  | -14 | [23 empty] | VV | 0
113 | 722190403R00 | Vyvedení a upevnění výpustek DN 25 | kus | 4 |  | 0 |  | 0 |  | 0 | 12 | 0 | 0 | 0 | 0 | 0 | 800-721 | RTS 24/ II | RTS 24/ II | 0.425 | 1.7 |  | Práce | Běžná |  |  |  | POL1_
|  | H : 4 |  | 4 | [23 empty] | VV | 0
114 | 722190901R00 | Uzavření nebo otevření vodovodního potrubí při opravě | kus | 6 |  | 0 |  | 0 |  | 0 | 12 | 0 | 0 | 0 | 0 | 0 | 800-721 | RTS 24/ II | RTS 24/ II | 0.165 | 0.99 |  | Práce | Běžná |  |  |  | POL1_
|  | včetně vypuštění a napuštění, | [25 empty] | SPI
|  | 8,00000 |  | 8 | [23 empty] | VV | 0
|  | -2,00000 |  | -2 | [23 empty] | VV | 0
115 | 722237132R00 | Kohout kulový s vypouštěním, mosazný, vnitřní-vnitřní závit, DN 20, PN 42, včetně dodávky materiálu | kus | 24 |  | 0 |  | 0 |  | 0 | 12 | 0 | 0.00039 | 0.01 | 0 | 0 | 800-721 | RTS 24/ II | RTS 24/ II | 0.207 | 4.97 |  | Práce | Běžná |  |  |  | POL1_
|  | 32,00000 |  | 32 | [23 empty] | VV | 0
|  | -8,00000 |  | -8 | [23 empty] | VV | 0
116 | 722269111R00 | Montáž vodoměru závitového jednovtokového suchoběžného, G 1/2" | kus | 12 |  | 0 |  | 0 |  | 0 | 12 | 0 | 0.00164 | 0.02 | 0 | 0 | 800-721 | RTS 24/ II | RTS 24/ II | 0.372 | 4.46 |  | Práce | Běžná |  |  |  | POL1_
|  | 16,00000 |  | 16 | [23 empty] | VV | 0
|  | -4,00000 |  | -4 | [23 empty] | VV | 0
117 | 722280106R00 | Tlakové zkoušky vodovodního potrubí do DN 32 | m | 92 |  | 0 |  | 0 |  | 0 | 12 | 0 | 0 | 0 | 0 | 0 | 800-721 | RTS 24/ II | RTS 24/ II | 0.029 | 2.67 |  | Práce | Běžná |  |  |  | POL1_
|  | Odkaz na mn. položky pořadí 108 : 23,00000 |  | 23 | [23 empty] | VV | 5
|  | Odkaz na mn. položky pořadí 109 : 60,00000 |  | 60 | [23 empty] | VV | 5
|  | Odkaz na mn. položky pořadí 110 : 9,00000 |  | 9 | [23 empty] | VV | 5
118 | 722280107R00 | Tlakové zkoušky vodovodního potrubí přes DN 32 do DN 40 | m | 9 |  | 0 |  | 0 |  | 0 | 12 | 0 | 0 | 0 | 0 | 0 | 800-721 | RTS 24/ II | RTS 24/ II | 0.031 | 0.28 |  | Práce | Běžná |  |  |  | POL1_
|  | Odkaz na mn. položky pořadí 111 : 9,00000 |  | 9 | [23 empty] | VV | 5
119 | 722290234R00 | Proplach a dezinfekce vodovodního potrubí do DN 80 | m | 101 |  | 0 |  | 0 |  | 0 | 12 | 0 | 1e-05 | 0 | 0 | 0 | 800-721 | RTS 24/ II | RTS 24/ II | 0.062 | 6.26 |  | Práce | Běžná |  |  |  | POL1_
|  | Odkaz na mn. položky pořadí 117 : 92,00000 |  | 92 | [23 empty] | VV | 5
|  | Odkaz na mn. položky pořadí 118 : 9,00000 |  | 9 | [23 empty] | VV | 5
120 | 388218010S1 | Vodoměr SV - závitový - 1/2", DN15 Q3 1,6 m3/hod. + M-Bus modul | kus | 6 |  | 0 |  | 0 |  | 0 | 12 | 0 | 0.001 | 0.01 | 0 | 0 |  | Vlastní | Indiv | 0 | 0 |  | Specifikace | Běžná |  |  |  | POL3_
|  | 8,00000 |  | 8 | [23 empty] | VV | 0
|  | -2,00000 |  | -2 | [23 empty] | VV | 0
121 | 388218010T1 | Vodoměr TV - závitový - 1/2", DN15 Q3 1,6 m3/hod. + M-Bus modul | kus | 6 |  | 0 |  | 0 |  | 0 | 12 | 0 | 0.001 | 0.01 | 0 | 0 |  | Vlastní | Indiv | 0 | 0 |  | Specifikace | Běžná |  |  |  | POL3_
|  | 8,00000 |  | 8 | [23 empty] | VV | 0
|  | -2,00000 |  | -2 | [23 empty] | VV | 0
122 | 998722103R00 | Přesun hmot pro vnitřní vodovod v objektech výšky do 24 m | t | 0.09949 |  | 0 |  | 0 |  | 0 | 12 | 0 | 0 | 0 | 0 | 0 | 800-721 | RTS 24/ II | RTS 24/ II | 1.421 | 0.14 |  | Přesun hmot | Běžná |  |  |  | POL7_
|  | vodorovně do 50 m | [25 empty] | SPI
123 | 0052399 | Krácený rozbor vody | Soubor | 1 |  | 0 |  | 0 |  | 0 | 12 | 0 | 0 | 0 | 0 | 0 |  | Vlastní | Indiv | 0 | 0 |  | VRN | Běžná |  |  |  | POL99_8
|  | Náklady zhotovitele, související s prováděním zkoušek a revizí předepsaných technickými normami nebo objednatelem a které jsou pro provedení díla nezbytné. | [25 empty] | POP |  | Náklady zhotovitele, související s prováděním zkoušek a revizí předepsaných technickými normami nebo objednatelem a které jsou pro provedení díla nezbytné.
Díl: | 725 | Zařizovací předměty |  |  |  | 0 |  | 0 |  | 0 |  | 0 |  | 0.34 |  | 0 |  |  |  |  | 37.38 | [6 empty] | DIL
124 | 722191132R00 | Hadice flexibilní sanitární, DN 15, délky 400 mm | soubor | 6 |  | 0 |  | 0 |  | 0 | 12 | 0 | 0.0008 | 0 | 0 | 0 | 800-721 | RTS 24/ II | RTS 24/ II | 0.105 | 0.63 |  | Práce | Běžná |  |  |  | POL1_
|  | 8,00000 |  | 8 | [23 empty] | VV | 0
|  | -2,00000 |  | -2 | [23 empty] | VV | 0
125 | 725119305R00 | Klozetové mísy montáž kombinované | soubor | 6 |  | 0 |  | 0 |  | 0 | 12 | 0 | 0.00186 | 0.01 | 0 | 0 | 800-721 | RTS 24/ II | RTS 24/ II | 1.334 | 8 |  | Práce | Běžná |  |  |  | POL1_
|  | 8,00000 |  | 8 | [23 empty] | VV | 0
|  | -2,00000 |  | -2 | [23 empty] | VV | 0
126 | 725219401R00 | Umyvadlo montáž na šrouby do zdiva | soubor | 6 |  | 0 |  | 0 |  | 0 | 12 | 0 | 0.00141 | 0.01 | 0 | 0 | 800-721 | RTS 24/ II | RTS 24/ II | 1.575 | 9.45 |  | Práce | Běžná |  |  |  | POL1_
|  | 8,00000 |  | 8 | [23 empty] | VV | 0
|  | -2,00000 |  | -2 | [23 empty] | VV | 0
127 | 725291123R00 | Invalidní program madlo jednoduché pevné, rozměr 500 mm, nerez | soubor | 6 |  | 0 |  | 0 |  | 0 | 12 | 0 | 0.0013 | 0.01 | 0 | 0 | 800-721 | RTS 24/ II | RTS 24/ II | 0.33 | 1.98 |  | Práce | Žlutá |  |  |  | POL1_
|  | ZP4 : 8 |  | 8 | [23 empty] | VV | 0
|  | -2,00000 |  | -2 | [23 empty] | VV | 0
128 | 725314290R00 | Příslušenství ke dřezu v kuchyňské sestavě | soubor | 6 |  | 0 |  | 0 |  | 0 | 12 | 0 | 0.00025 | 0 | 0 | 0 | 800-721 | RTS 24/ II | RTS 24/ II | 0.258 | 1.55 |  | Práce | Běžná |  |  |  | POL1_
|  | Odkaz na mn. položky pořadí 70 : 6,00000 |  | 6 | [23 empty] | VV | 5
129 | 725829202R00 | Montáž baterií umyvadlových a dřezových umyvadlové a dřezové nástěnné | kus | 12 |  | 0 |  | 0 |  | 0 | 12 | 0 | 0.00018 | 0 | 0 | 0 | 800-721 | RTS 24/ II | RTS 24/ II | 0.476 | 5.71 |  | Práce | Běžná |  |  |  | POL1_
|  | 16,00000 |  | 16 | [23 empty] | VV | 0
|  | -4,00000 |  | -4 | [23 empty] | VV | 0
130 | 725849200R00 | Montáž baterie sprchové nastavitelná výška | kus | 6 |  | 0 |  | 0 |  | 0 | 12 | 0 | 0.00013 | 0 | 0 | 0 | 800-721 | RTS 24/ II | RTS 24/ II | 0.655 | 3.93 |  | Práce | Běžná |  |  |  | POL1_
|  | 8,00000 |  | 8 | [23 empty] | VV | 0
|  | -2,00000 |  | -2 | [23 empty] | VV | 0
131 | 725849302R00 | Montáž baterie sprchové držáku sprchy | kus | 6 |  | 0 |  | 0 |  | 0 | 12 | 0 | 2e-05 | 0 | 0 | 0 | 800-721 | RTS 24/ II | RTS 24/ II | 0.168 | 1.01 |  | Práce | Běžná |  |  |  | POL1_
|  | 8,00000 |  | 8 | [23 empty] | VV | 0
|  | -2,00000 |  | -2 | [23 empty] | VV | 0
132 | 725291141S60 | Invalidní program madlo jednoduché pevné, rozměr 600 mm, nerez | soubor | 6 |  | 0 |  | 0 |  | 0 | 12 | 0 | 0.0018 | 0.01 | 0 | 0 |  | Vlastní | Indiv | 0.38 | 2.28 |  | Práce | Žlutá |  |  |  | POL1_
|  | ZP6 : 8 |  | 8 | [23 empty] | VV | 0
|  | -2,00000 |  | -2 | [23 empty] | VV | 0
133 | 725291146A90 | Závěsná tyč rohová 900x900 mm pro sprch. závěs | soubor | 6 |  | 0 |  | 0 |  | 0 | 12 | 0 | 0.0022 | 0.01 | 0 | 0 |  | Vlastní | Indiv | 0.38 | 2.28 |  | Práce | Žlutá |  |  |  | POL1_
|  | ZP5 : 8 |  | 8 | [23 empty] | VV | 0
|  | -2,00000 |  | -2 | [23 empty] | VV | 0
134 | 55160112P | umyvadlová výpusť 5/4", s nerezovou mřížkou | kus | -2 |  | 0 |  | 0 |  | 0 | 12 | 0 | 0.00035 | 0 | 0 | 0 |  | Vlastní | RTS 22/ II | 0 | 0 |  | R-položka | Běžná |  |  |  | POL12_0
135 | 55141100R | ventil rohový pro vodovod, sanitu; kulový, rohový; DN 15 mm; pracovní teplota do 90 ° C; médium voda; 1/2" x 3/8"; připojení závitové | kus | 18 |  | 0 |  | 0 |  | 0 | 12 | 0 | 0.0002 | 0 | 0 | 0 | SPCM | RTS 24/ II | RTS 24/ II | 0 | 0 |  | Specifikace | Běžná |  |  |  | POL3_
|  | U : 8*2 |  | 16 | [23 empty] | VV | 0
|  | WC : 8 |  | 8 | [23 empty] | VV | 0
|  | -6,00000 |  | -6 | [23 empty] | VV | 0
136 | 55144203R | Baterie směšovací páková; použití: umyvadlo, dřez; typ: nástěnný; materiál: mosaz; rozteč = 150 mm; povrchová úprava: chrom | kus | 6 |  | 0 |  | 0 |  | 0 | 12 | 0 | 0.0013 | 0.01 | 0 | 0 | SPCM | RTS 24/ II | RTS 24/ II | 0 | 0 |  | Specifikace | Běžná |  |  |  | POL3_
|  | 8,00000 |  | 8 | [23 empty] | VV | 0
|  | -2,00000 |  | -2 | [23 empty] | VV | 0
137 | 551450090R | Baterie směšovací páková; použití: sprcha; typ: nástěnný; materiál: mosaz; rozteč 130 až 170 mm; povrchová úprava: chrom | kus | 6 |  | 0 |  | 0 |  | 0 | 12 | 0 | 0.0013 | 0.01 | 0 | 0 | SPCM | RTS 24/ II | RTS 24/ II | 0 | 0 |  | Specifikace | Běžná |  |  |  | POL3_
|  | 8,00000 |  | 8 | [23 empty] | VV | 0
|  | -2,00000 |  | -2 | [23 empty] | VV | 0
138 | 55145038R | Baterie směšovací páková; použití: dřez; typ: nástěnný; materiál: mosaz; rozteč 130 až 170 mm; povrchová úprava: chrom | kus | 6 |  | 0 |  | 0 |  | 0 | 12 | 0 | 0.0016 | 0.01 | 0 | 0 | SPCM | RTS 24/ II | RTS 24/ II | 0 | 0 |  | Specifikace | Běžná |  |  |  | POL3_
|  | 8,00000 |  | 8 | [23 empty] | VV | 0
|  | -2,00000 |  | -2 | [23 empty] | VV | 0
139 | 55145352R | kombinace sprchová držák pevný; ruční sprcha d 68 mm; hadice 150 cm; povrch chrom | kus | 6 |  | 0 |  | 0 |  | 0 | 12 | 0 | 0 | 0 | 0 | 0 | SPCM | RTS 24/ II | RTS 24/ II | 0 | 0 |  | Specifikace | Běžná |  |  |  | POL3_
|  | 8,00000 |  | 8 | [23 empty] | VV | 0
|  | -2,00000 |  | -2 | [23 empty] | VV | 0
140 | 55160112P | umyvadlová výpusť 5/4", s nerezovou mřížkou | kus | 8 |  | 0 |  | 0 |  | 0 | 12 | 0 | 0.00035 | 0 | 0 | 0 |  | Vlastní | RTS 22/ II | 0 | 0 |  | Specifikace | Běžná |  |  |  | POL3_
141 | 551674068R | Sedátko záchodové s poklopem; materiál: plast; tvar: oválný; barva: bílá | kus | 6 |  | 0 |  | 0 |  | 0 | 12 | 0 | 0.0025 | 0.02 | 0 | 0 | SPCM | RTS 24/ II | RTS 24/ II | 0 | 0 |  | Specifikace | Běžná |  |  |  | POL3_
|  | 8,00000 |  | 8 | [23 empty] | VV | 0
|  | -2,00000 |  | -2 | [23 empty] | VV | 0
142 | 64214330R | Umyvadlo keramické typ: jednoduchý; š = 550 mm; hl = 450 mm; tvar: oválný; otvor pro baterii uprostřed | kus | 6 |  | 0 |  | 0 |  | 0 | 12 | 0 | 0.013 | 0.08 | 0 | 0 | SPCM | RTS 24/ II | RTS 24/ II | 0 | 0 |  | Specifikace | Běžná |  |  |  | POL3_
|  | 8,00000 |  | 8 | [23 empty] | VV | 0
|  | -2,00000 |  | -2 | [23 empty] | VV | 0
143 | 642346121R | Mísa záchodová keramická kombinační; invalidní; zabudování: stojící; tvar: oválný; splachování: hluboké; odpad: vodorovný; povrchová úprava: lesklá glazura | kus | 6 |  | 0 |  | 0 |  | 0 | 12 | 0 | 0.017 | 0.1 | 0 | 0 | SPCM | RTS 24/ II | RTS 24/ II | 0 | 0 |  | Specifikace | Běžná |  |  |  | POL3_
|  | 8,00000 |  | 8 | [23 empty] | VV | 0
|  | -2,00000 |  | -2 | [23 empty] | VV | 0
144 | 64262875R | Splachovač nádržkový materiál: keramika; zabudování: kombinační; š = 380,0 mm; v = 385 mm; připojení vody: z boku | kus | 6 |  | 0 |  | 0 |  | 0 | 12 | 0 | 0.0095 | 0.06 | 0 | 0 | SPCM | RTS 24/ II | RTS 24/ II | 0 | 0 |  | Specifikace | Běžná |  |  |  | POL3_
|  | 8,00000 |  | 8 | [23 empty] | VV | 0
|  | -2,00000 |  | -2 | [23 empty] | VV | 0
145 | 998725103R00 | Přesun hmot pro zařizovací předměty v objektech výšky do 24 m | t | 0.34368 |  | 0 |  | 0 |  | 0 | 12 | 0 | 0 | 0 | 0 | 0 | 800-721 | RTS 24/ II | RTS 24/ II | 1.629 | 0.56 |  | Přesun hmot | Běžná |  |  |  | POL7_
|  | vodorovně do 50 m | [25 empty] | SPI
Díl: | 728.1 | Vzduchotechnika |  |  |  | 0 |  | 0 |  | 0 |  | 0 |  | 0 |  | 0 |  |  |  |  | 0 | [6 empty] | DIL
146 | VZT.1.05 | Demontáž stávajího SPIRO potrubí do DN 500, popř. 4hr potrubí do rozměrů 500x500 vč. souvisejích, tvarovek, výdechů, kotvení apod. | bm | 12 |  | 0 |  | 0 |  | 0 | 12 | 0 | 0 | 0 | 0 | 0 |  | Vlastní | Indiv | 0 | 0 |  | Práce | Běžná |  |  |  | POL1_7
147 | VZT.1.01 | Nástěnný ventilátor se zpětnou klapkou v protipožárním provedení, instalace na stěnu,, zadní připojení, průtok 90 m3/h, ext. tlaková ztráta 50 Pa, napětí 230V, příkon 0,03, D+M | ks | 6 |  | 0 |  | 0 |  | 0 | 12 | 0 | 0 | 0 | 0 | 0 |  | Vlastní | Indiv | 0 | 0 |  | Specifikace | Běžná |  |  |  | POL3_0
|  | 8,00000 |  | 8 | [23 empty] | VV | 0
|  | -2,00000 |  | -2 | [23 empty] | VV | 0
148 | VZT.1.02 | Kruhové potrubí SPIRO z poz. Plech, D+M- běžné provedení, třída těsnosti A - DN80- včetně tvarovek, | bm | 2.25 |  | 0 |  | 0 |  | 0 | 12 | 0 | 0 | 0 | 0 | 0 |  | Vlastní | Indiv | 0 | 0 |  | Specifikace | Běžná |  |  |  | POL3_0
|  | 3,00000 |  | 3 | [23 empty] | VV | 0
|  | -0,75000 |  | -0.75 | [23 empty] | VV | 0
149 | VZT.1.03 | Kruhové potrubí SPIRO z poz. Plech, D+M- běžné provedení, třída těsnosti A - DN225- včetně tvarovek,, D+M | bm | 12 |  | 0 |  | 0 |  | 0 | 12 | 0 | 0 | 0 | 0 | 0 |  | Vlastní | Indiv | 0 | 0 |  | Specifikace | Běžná |  |  |  | POL3_0
150 | VZT.1.04 | Přechod ze stávajícího stoupacího potrubí pod střešní konstrukcí na nově instalované rozvody -, atypický doměr (nutno zaměřit individuálně pro každou stoupačku), D+M | ks | 1 |  | 0 |  | 0 |  | 0 | 12 | 0 | 0 | 0 | 0 | 0 |  | Vlastní | Indiv | 0 | 0 |  | Specifikace | Běžná |  |  |  | POL3_0
151 | VZT.1.06 | Tepelná izolace z minerální vlny s AL polepem, tl. 40 mm | m2 | 2 |  | 0 |  | 0 |  | 0 | 12 | 0 | 0 | 0 | 0 | 0 |  | Vlastní | Indiv | 0 | 0 |  | Specifikace | Běžná |  |  |  | POL3_0
152 | VZT.1.07 | Montážní, těsnící a spojovací materiál | soubor | 1 |  | 0 |  | 0 |  | 0 | 12 | 0 | 0 | 0 | 0 | 0 |  | Vlastní | Indiv | 0 | 0 |  | Specifikace | Běžná |  |  |  | POL3_0
153 | VZT.1.08 | Zkušební a revizní úkony, zaregulování systému, zaškolení obsluhy VZT | soubor | 1 |  | 0 |  | 0 |  | 0 | 12 | 0 | 0 | 0 | 0 | 0 |  | Vlastní | Indiv | 0 | 0 |  | Specifikace | Běžná |  |  |  | POL3_0
Díl: | 728.2 | Vzduchotechnika-stavební přípomoci |  |  |  | 0 |  | 0 |  | 0 |  | 0 |  | 0.13 |  | 0.02 |  |  |  |  | 23.48 | [6 empty] | DIL
154 | 728614821R00 | Demontáž ventilátorů axiálních nízkotlakých potrubních, do průměru d 200 mm | kus | 6 |  | 0 |  | 0 |  | 0 | 12 | 0 | 0 | 0 | 0.004 | 0.02 | 800-728 | RTS 24/ II | RTS 24/ II | 0.297 | 1.78 |  | Práce | Běžná |  |  |  | POL1_
|  | 8,00000 |  | 8 | [23 empty] | VV | 0
|  | -2,00000 |  | -2 | [23 empty] | VV | 0
155 | 766664915R00 | Oprava dveřních křídel doplňkové práce pro opravu dveřních křídel seříznutí dveřních křídel, kompletizovaných | kus | 12 |  | 0 |  | 0 |  | 0 | 12 | 0 | 0 | 0 | 0 | 0 | 800-766 | RTS 24/ II | RTS 24/ II | 0.144 | 1.73 |  | Práce | Běžná |  |  |  | POL1_
|  | 16,00000 |  | 16 | [23 empty] | VV | 0
|  | -4,00000 |  | -4 | [23 empty] | VV | 0
156 | 210020911R00 | Montáž požární ucpávky průchodu stropem, , tloušťky 20 cm | m2 | 1 |  | 0 |  | 0 |  | 0 | 12 | 0 | 0 | 0 | 0 | 0 | M21 | RTS 24/ II | RTS 24/ II | 16.445 | 16.45 |  | Práce | Běžná |  |  |  | POL1_
157 | 714191003VZT | Veškeré stavební práce související s demontáží a montáží VZT vč. finálních povrchových úprav, a protiotřesových úprav | kus | 8 |  | 0 |  | 0 |  | 0 | 12 | 0 | 0.01606 | 0.13 | 0 | 0 |  | Vlastní | RTS 22/ II | 0.44 | 3.52 |  | Práce | Běžná |  |  |  | POL1_
|  | Včetně dodávky a montáže lišt pro olištování otvorů. | [25 empty] | POP
Díl: | 735 | Otopná tělesa |  |  |  | 0 |  | 0 |  | 0 |  | 0 |  | 0.06 |  | 0 |  |  |  |  | 5.38 | [6 empty] | DIL
158 | 735179110R00 | Otopná tělesa koupelnová montáž topných žebříků, bez dodávky materiálu | kus | 6 |  | 0 |  | 0 |  | 0 | 12 | 0 | 2e-05 | 0 | 0 | 0 | 800-731 | RTS 24/ II | RTS 24/ II | 0.868 | 5.21 |  | Práce | Žlutá |  |  |  | POL1_
|  | 8,00000 |  | 8 | [23 empty] | VV | 0
|  | -2,00000 |  | -2 | [23 empty] | VV | 0
159 | 541321035R | těleso otopné trubkové el. přímotopné jmen. tep. výkon 200 W; v = 900 mm; l = 500 mm | kus | 6 |  | 0 |  | 0 |  | 0 | 12 | 0 | 0.0102 | 0.06 | 0 | 0 | SPCM | RTS 24/ II | RTS 24/ II | 0 | 0 |  | Specifikace | Žlutá |  |  |  | POL3_
|  | 8,00000 |  | 8 | [23 empty] | VV | 0
|  | -2,00000 |  | -2 | [23 empty] | VV | 0
160 | 998735103R00 | Přesun hmot pro otopná tělesa v objektech výšky do 24 m | t | 0.06132 |  | 0 |  | 0 |  | 0 | 12 | 0 | 0 | 0 | 0 | 0 | 800-731 | RTS 24/ II | RTS 24/ II | 2.72 | 0.17 |  | Přesun hmot | Žlutá |  |  |  | POL7_
Díl: | 766 | Konstrukce truhlářské |  |  |  | 0 |  | 0 |  | 0 |  | 0 |  | 0.29 |  | 0.02 |  |  |  |  | 29.83 | [6 empty] | DIL
161 | 766661112R00 | Montáž dveřních křídel kompletizovaných otevíravých , , do ocelové nebo fošnové zárubně, jednokřídlových, šířky do 800 mm | kus | 6 |  | 0 |  | 0 |  | 0 | 12 | 0 | 0 | 0 | 0 | 0 | 800-766 | RTS 24/ II | RTS 24/ II | 1.45 | 8.7 |  | Práce | Běžná |  |  |  | POL1_
|  | Odkaz na mn. položky pořadí 167 : 6,00000 |  | 6 | [23 empty] | VV | 5
162 | 766661422R00 | Montáž dveřních křídel kompletizovaných otevíravých , protipožárních, do ocelové nebo fošnové zárubně, jednokřídlových, šířky přes 800 mm | kus | 6 |  | 0 |  | 0 |  | 0 | 12 | 0 | 0 | 0 | 0 | 0 | 800-766 | RTS 24/ II | RTS 24/ II | 1.63 | 9.78 |  | Práce | Běžná |  |  |  | POL1_
|  | Dveře s protipožární odolností do 30 minut. | [25 empty] | POP
|  | Odkaz na mn. položky pořadí 168 : 6,00000 |  | 6 | [23 empty] | VV | 5
163 | 766662811R00 | Demontáž dveřních křídel prahů dveří jednokřídlových | kus | 12 |  | 0 |  | 0 |  | 0 | 12 | 0 | 0 | 0 | 0.0018 | 0.02 | 800-766 | RTS 24/ II | RTS 24/ II | 0.11 | 1.32 |  | Práce | Běžná |  |  |  | POL1_
|  | 16,00000 |  | 16 | [23 empty] | VV | 0
|  | -4,00000 |  | -4 | [23 empty] | VV | 0
164 | 766670021R00 | Doplňky ke dveřním křídlům - montáž | kus | 12 |  | 0 |  | 0 |  | 0 | 12 | 0 | 0 | 0 | 0 | 0 | 800-766 | RTS 24/ II | RTS 24/ II | 0.775 | 9.3 |  | Práce | Běžná |  |  |  | POL1_
|  | Odkaz na mn. položky pořadí 165 : 6,00000 |  | 6 | [23 empty] | VV | 5
|  | Odkaz na mn. položky pořadí 166 : 6,00000 |  | 6 | [23 empty] | VV | 5
165 | 54914585R | kování stavební - prvek: kliky se štíty mezipokojovými; provedení Cr; pro mezipokojové dveře, zajištění z 1 strany | kus | 6 |  | 0 |  | 0 |  | 0 | 12 | 0 | 0.00075 | 0 | 0 | 0 | SPCM | RTS 24/ II | RTS 24/ II | 0 | 0 |  | Specifikace | Běžná |  |  |  | POL3_
|  | 8,00000 |  | 8 | [23 empty] | VV | 0
|  | -2,00000 |  | -2 | [23 empty] | VV | 0
166 | 54914594R | kování stavební - prvek: kliky se štíty pro cylindrickou vložku; provedení Cr; pro dveře | kus | 6 |  | 0 |  | 0 |  | 0 | 12 | 0 | 0.00075 | 0 | 0 | 0 | SPCM | RTS 24/ II | RTS 24/ II | 0 | 0 |  | Specifikace | Běžná |  |  |  | POL3_
|  | 8,00000 |  | 8 | [23 empty] | VV | 0
|  | -2,00000 |  | -2 | [23 empty] | VV | 0
167 | 611601204R | Dveře dřevěné jednostranně otevíravé; šířka = 900 mm; výška = 1 970 mm; počet křídel: 1; povrchová úprava: CPL; struktura povrchu: oboustranně hladká; míra zasklení: plné křídlo | kus | 6 |  | 0 |  | 0 |  | 0 | 12 | 0 | 0.021 | 0.13 | 0 | 0 | SPCM | RTS 24/ II | RTS 24/ II | 0 | 0 |  | Specifikace | Běžná |  |  |  | POL3_
|  | T02 : 2*4 |  | 8 | [23 empty] | VV | 0
|  | -2,00000 |  | -2 | [23 empty] | VV | 0
168 | 61165612R1 | Dveře protipožární EI30, DP3, S200 plné 90x197 cm CPL 0,2 | kus | 6 |  | 0 |  | 0 |  | 0 | 12 | 0 | 0.027 | 0.16 | 0 | 0 |  | Vlastní | RTS 22/ II | 0 | 0 |  | Specifikace | Běžná |  |  |  | POL3_
|  | T01 : 2*4 |  | 8 | [23 empty] | VV | 0
|  | -2,00000 |  | -2 | [23 empty] | VV | 0
169 | 998766103R00 | Přesun hmot pro konstrukce truhlářské v objektech výšky do 24 m | t | 0.297 |  | 0 |  | 0 |  | 0 | 12 | 0 | 0 | 0 | 0 | 0 | 800-766 | RTS 24/ II | RTS 24/ II | 2.447 | 0.73 |  | Přesun hmot | Běžná |  |  |  | POL7_
|  | 50 m vodorovně | [25 empty] | SPI
Díl: | 767 | Konstrukce zámečnické |  |  |  | 0 |  | 0 |  | 0 |  | 0 |  | 0.11 |  | 0 |  |  |  |  | 16.75 | [6 empty] | DIL
170 | 767586101R00 | Montáž podhledů lamelových a kazetových Podhledy nosný rošt pro podhledy rošt pro rovnou, částečně zapuštěnou a poloskrytou hranu desek, v modulu 600 x 600 mm, | m2 | 15 |  | 0 |  | 0 |  | 0 | 12 | 0 | 0.0029 | 0.04 | 0 | 0 | 800-767 | RTS 24/ II | RTS 24/ II | 0.52 | 7.8 |  | Práce | Zelená |  |  |  | POL1_
|  | SÚ12 : 2,0*7,5 |  | 15 | [23 empty] | VV | 0
171 | 767586201RT1 | Montáž podhledů lamelových a kazetových Podhledy podhled minerální, s rovnou hranou | m2 | 15 |  | 0 |  | 0 |  | 0 | 12 | 0 | 0.0041 | 0.06 | 0 | 0 | 800-767 | RTS 24/ II | RTS 24/ II | 0.42 | 6.3 |  | Práce | Zelená |  |  |  | POL1_
172 | 767995101R00 | Výroba a montáž atypických kovovových doplňků staveb hmotnosti do 5 kg | kg | 5 |  | 0 |  | 0 |  | 0 | 12 | 0 | 6e-05 | 0 | 0 | 0 | 800-767 | RTS 24/ II | RTS 24/ II | 0.426 | 2.13 |  | Práce | Běžná |  |  |  | POL1_7
173 | 416093111R00 | Čelo podhledu SDK, v.do 200 mm, 1xCD, 1xRB 12,5 mm, vč. systémové hliníkové lišty | m2 | 0.18 |  | 0 |  | 0 |  | 0 | 12 | 0 | 0.0178 | 0 | 0 | 0 |  | Vlastní | Indiv | 1.05 | 0.19 |  | Agregovaná položka | Běžná |  |  |  | POL2_
|  | bez dodávky izolace | [25 empty] | POP
|  | 0,1*1,8 |  | 0.18 | [23 empty] | VV | 0
174 | 55399994R | výrobek kovový zámečnický, atypický | kg | 5 |  | 0 |  | 0 |  | 0 | 12 | 0 | 0.001 | 0.01 | 0 | 0 | SPCM | RTS 24/ II | RTS 24/ II | 0 | 0 |  | Specifikace | Běžná |  |  |  | POL3_
|  | Kotvy, úhelníky apod.atypické výrobky : 5 |  | 5 | [23 empty] | VV | 0
175 | 998767103R00 | Přesun hmot pro kovové stavební doplňk. konstrukce v objektech výšky do 24 m | t | 0.1103 |  | 0 |  | 0 |  | 0 | 12 | 0 | 0 | 0 | 0 | 0 | 800-767 | RTS 24/ II | RTS 24/ II | 3.016 | 0.33 |  | Přesun hmot | Běžná |  |  |  | POL7_
|  | 50 m vodorovně | [25 empty] | SPI
Díl: | 771 | Podlahy z dlaždic a obklady |  |  |  | 0 |  | 0 |  | 0 |  | 0 |  | 0.59 |  | 0 |  |  |  |  | 27.23 | [6 empty] | DIL
176 | 771101210R00 | Příprava podkladu pod dlažby penetrace podkladu pod dlažby | m2 | 22.0005 |  | 0 |  | 0 |  | 0 | 12 | 0 | 0.00021 | 0 | 0 | 0 | 800-771 | RTS 24/ II | RTS 24/ II | 0.05 | 1.1 |  | Práce | Běžná |  |  |  | POL1_
|  | Odkaz na mn. položky pořadí 177 : 22,00050 |  | 22.0005 | [23 empty] | VV | 5
177 | 771575109R00 | Montáž podlah z dlaždic keramických 300 x 300 mm, režných nebo glazovaných, hladkých, kladených do flexibilního tmele | m2 | 22.0005 |  | 0 |  | 0 |  | 0 | 12 | 0 | 0.00504 | 0.11 | 0 | 0 | 800-771 | RTS 24/ II | RTS 24/ II | 0.978 | 21.52 |  | Práce | Běžná |  |  |  | POL1_
|  | 1-4.NP. - SÚ2A (2x4 = 8 koupelen) : | [25 empty] | VV | 0
|  | Odkaz na mn. položky pořadí 44 : 22,00050 |  | 22.0005 | [23 empty] | VV | 5
178 | 771578011RT3 | Zvláštní úpravy spár spára podlaha-stěna silikonem | m | 45.48 |  | 0 |  | 0 |  | 0 | 12 | 0 | 4e-05 | 0 | 0 | 0 | 800-771 | RTS 24/ II | RTS 24/ II | 0.07 | 3.18 |  | Práce | Běžná |  |  |  | POL1_
|  | vč. dodávky a montáže silikonu. | [25 empty] | POP
|  | SÚ2A : (1,68+0,85+0,25+0,75+0,6+1,5+1,95)*8 |  | 60.64 | [23 empty] | VV | 0
|  | -15,16000 |  | -15.16 | [23 empty] | VV | 0
179 | 771579791R00 | Příplatky k položkám montáže podlah keramických příplatek za plochu podlah keramických do 5 m2 jednotlivě | m2 | 22.0005 |  | 0 |  | 0 |  | 0 | 12 | 0 | 0 | 0 | 0 | 0 | 800-771 | RTS 24/ II | RTS 24/ II | 0.03 | 0.66 |  | Práce | Běžná |  |  |  | POL1_
|  | 29,33400 |  | 29.334 | [23 empty] | VV | 0
|  | -7,33350 |  | -7.3335 | [23 empty] | VV | 0
180 | 771579795RT2 | příplatek za spárování voduodpuzující hmotou - plošně | m2 | 22.0005 |  | 0 |  | 0 |  | 0 | 12 | 0 | 0.0008 | 0.02 | 0 | 0 |  | RTS 24/ II | Indiv | 0 | 0 |  | Práce | Běžná |  |  |  | POL1_
|  | 29,33400 |  | 29.334 | [23 empty] | VV | 0
|  | -7,33350 |  | -7.3335 | [23 empty] | VV | 0
181 | 597623142R1 | Dlaždice 20x20cm, tmavě béžová, souč. smyku min. 0,5; R10 | m2 | 25.3006 |  | 0 |  | 0 |  | 0 | 12 | 0 | 0.018 | 0.46 | 0 | 0 |  | Vlastní | RTS 22/ II | 0 | 0 |  | Specifikace | Běžná |  |  |  | POL3_
|  | +15% (předběžný typ, cena) : | [25 empty] | VV | 0
|  | Odkaz na mn. položky pořadí 177 : 22,00050*1,15 |  | 25.3006 | [23 empty] | VV | 5
182 | 998771103R00 | Přesun hmot pro podlahy z dlaždic v objektech výšky do 24 m | t | 0.59033 |  | 0 |  | 0 |  | 0 | 12 | 0 | 0 | 0 | 0 | 0 | 800-771 | RTS 24/ II | RTS 24/ II | 1.305 | 0.77 |  | Přesun hmot | Běžná |  |  |  | POL7_
|  | 50 m vodorovně | [25 empty] | SPI
Díl: | 776 | Podlahy povlakové |  |  |  | 0 |  | 0 |  | 0 |  | 0 |  | 0.05 |  | 0.23 |  |  |  |  | 22.21 | [6 empty] | DIL
183 | 776401800R00 | Demontáž soklíků nebo lišt pryžových nebo PVC odstranění a uložení na hromady | m | 27.3 |  | 0 |  | 0 |  | 0 | 12 | 0 | 0 | 0 | 8e-05 | 0 | 800-775 | RTS 24/ II | RTS 24/ II | 0.035 | 0.96 |  | Práce | Běžná |  |  |  | POL1_
|  | 1-4.NP. - (2x4 = 8 předsíní) : | [25 empty] | VV | 0
|  | SÚ2B : (0,85+1,7+1,95+1,2+1,15+0,55-0,95*3)*8 |  | 36.4 | [23 empty] | VV | 0
|  | -9,10000 |  | -9.1 | [23 empty] | VV | 0
184 | 776511810RT3 | Odstranění povlakových podlah z nášlapné plochy lepených, bez podložky, z ploch do 10 m2 | m2 | 16.845 |  | 0 |  | 0 |  | 0 | 12 | 0 | 0 | 0 | 0.001 | 0.02 | 800-775 | RTS 24/ II | RTS 24/ II | 0.128 | 2.16 |  | Práce | Běžná |  |  |  | POL1_
|  | SÚ2B : (0,85*0,55+1,95*1,2)*8 |  | 22.46 | [23 empty] | VV | 0
|  | -5,61500 |  | -5.615 | [23 empty] | VV | 0
185 | 776994111RT1 | Ostatní práce svařování povlakových podlah z pásů nebo čtverců | m | 18.9 |  | 0 |  | 0 |  | 0 | 12 | 0 | 4e-05 | 0 | 0 | 0 | 800-775 | RTS 24/ II | RTS 24/ II | 0.0782 | 1.48 |  | Práce | Běžná |  |  |  | POL1_
|  | Zpracování přechodů mezi místnostmi bez přechodových lišt : 3,15*8 |  | 25.2 | [23 empty] | VV | 0
|  | -6,30000 |  | -6.3 | [23 empty] | VV | 0
186 | 776111116T00 | Odstranění zbytků lepidla z podkladu povlakových podlah broušením | m2 | 16.845 |  | 0 |  | 0 |  | 0 | 12 | 0 | 0 | 0 | 0.0126 | 0.21 |  | Vlastní | Indiv | 0.33 | 5.56 |  | Práce | Běžná |  |  |  | POL1_
|  | SÚ2B : | [25 empty] | VV | 0
|  | Odkaz na mn. položky pořadí 184 : 16,84500 |  | 16.845 | [23 empty] | VV | 5
187 | 776520010RAC | Podlahy povlakové z PVC podlahovina heterogenní, akustická, oblast použití 34-42, tl. 3,3 mm, z pásů, včetně soklíku, bez vyrovnání podkladu, Lišta soklová | m2 | 16.845 |  | 0 |  | 0 |  | 0 | 12 | 0 | 0.00322 | 0.05 | 0 | 0 | AP-PSV | RTS 24/ II | Součtová | 0.71517 | 12.05 |  | Agregovaná položka | Běžná |  |  |  | POL2_
|  | lepení a dodávka podlahoviny z PVC, bez podkladu. Svaření podlahoviny. Dodávka a lepení podlahových soklíků z měkčeného PVC. Pastování a vyleštění podlah. | [25 empty] | SPI |  | lepení a dodávka podlahoviny z PVC, bez podkladu. Svaření podlahoviny. Dodávka a lepení podlahových soklíků z měkčeného PVC. Pastování a vyleštění podlah.
|  | bez vyrovnání podkladu | [25 empty] | POP
|  | Odkaz na mn. položky pořadí 184 : 16,84500 |  | 16.845 | [23 empty] | VV | 5
188 | 998712203R00 | Přesun hmot pro povlakové krytiny v objektech výšky přes 12 do 24 m | % |  |  | 0 |  | 0 |  | 0 | 12 | 0 | 0 | 0 | 0 | 0 | 800-711 | RTS 24/ II | RTS 24/ II | 0 | 0 |  | Přesun hmot | Běžná |  |  |  | POL7_
|  | 50 m vodorovně | [25 empty] | SPI
Díl: | 777 | Podlahy ze syntetických hmot |  |  |  | 0 |  | 0 |  | 0 |  | 0 |  | 0.04 |  | 0 |  |  |  |  | 7.06 | [6 empty] | DIL
189 | 777101101R00 | Příprava podkladu vysávání podlah průmyslovým vysavačem | m2 | 16.845 |  | 0 |  | 0 |  | 0 | 12 | 0 | 0 | 0 | 0 | 0 | 800-773 | RTS 24/ II | RTS 24/ II | 0.016 | 0.27 |  | Práce | Běžná |  |  |  | POL1_
|  | Odkaz na mn. položky pořadí 190 : 16,84500 |  | 16.845 | [23 empty] | VV | 5
190 | 777561020R00 | Podlahy ze stěrky polyvinylacetátové Unirovnal Vyrovnání podlah stěrkou vinylacetátovou tloušťky 2 mm | m2 | 16.845 |  | 0 |  | 0 |  | 0 | 12 | 0 | 0.0022 | 0.04 | 0 | 0 | 800-773 | RTS 24/ II | RTS 24/ II | 0.4 | 6.74 |  | Práce | Běžná |  |  |  | POL1_
|  | vyrovnání podlah betonových, dřevěných a sádrových stěrkou | [25 empty] | SPI
|  | včetně penetračního nátěru. | [25 empty] | POP
|  | 1-4.NP. - (2x4 = 8 předsíní) : | [25 empty] | VV | 0
|  | SÚ2B : (0,85*0,55+1,95*1,2)*8 |  | 22.46 | [23 empty] | VV | 0
|  | -5,61500 |  | -5.615 | [23 empty] | VV | 0
191 | 998777103R00 | Přesun hmot pro podlahy syntetické v objektech výšky do 24 m | t | 0.03706 |  | 0 |  | 0 |  | 0 | 12 | 0 | 0 | 0 | 0 | 0 | 800-773 | RTS 24/ II | RTS 24/ II | 1.375 | 0.05 |  | Přesun hmot | Běžná |  |  |  | POL7_
|  | 50 m vodorovně | [25 empty] | SPI
Díl: | 781 | Obklady keramické |  |  |  | 0 |  | 0 |  | 0 |  | 0 |  | 2.19 |  | 0 |  |  |  |  | 118.5 | [6 empty] | DIL
192 | 781101210R00 | Příprava podkladu pod obklady penetrace podkladu pod obklady | m2 | 80.3556 |  | 0 |  | 0 |  | 0 | 12 | 0 | 0.00021 | 0.02 | 0 | 0 | 800-771 | RTS 24/ II | RTS 24/ II | 0.05 | 4.02 |  | Práce | Běžná |  |  |  | POL1_
|  | včetně dodávky materiálu. | [25 empty] | POP
|  | Odkaz na mn. položky pořadí 194 : 80,35560 |  | 80.3556 | [23 empty] | VV | 5
193 | 781419706R00 | Montáž obkladů vnitřních z obkládaček pórovinových příplatky k položkám montáže obkladů vnitřních z obkladaček pórovinových příplatek za spárovací vodotěsnou hmotu - plošně | m2 | 29.088 |  | 0 |  | 0 |  | 0 | 12 | 0 | 0.00011 | 0 | 0 | 0 | 800-771 | RTS 24/ II | RTS 24/ II | 0 | 0 |  | Práce | Běžná |  |  |  | POL1_
|  | SÚ1 - sprch.kout : 2,02*(0,25+0,75+0,6+0,8)*8 |  | 38.784 | [23 empty] | VV | 0
|  | -9,69600 |  | -9.696 | [23 empty] | VV | 0
194 | 781475114RT1 | Montáž obkladů vnitřních z dlaždic keramických 200 x 200 mm, , kladených do flexibilního tmele | m2 | 80.3556 |  | 0 |  | 0 |  | 0 | 12 | 0 | 0.00503 | 0.4 | 0 | 0 | 800-771 | RTS 24/ II | RTS 24/ II | 1.0746 | 86.35 |  | Práce | Běžná |  |  |  | POL1_
|  | SÚ1 - (8x koupelna) : (2,02*(1,68+0,85+0,25+0,75+0,6+1,5+1,95)-2,02*0,95)*8 |  | 107.1408 | [23 empty] | VV | 0
|  | -26,78520 |  | -26.7852 | [23 empty] | VV | 0
195 | 781475116R00 | Montáž obkladů vnitřních z dlaždic keramických kladených do tmele 300 x 300 mm, , kladených do flexibilního tmele | m2 | 3.06 |  | 0 |  | 0 |  | 0 | 12 | 0 | 0.00524 | 0.02 | 0 | 0 | 800-771 | RTS 24/ II | RTS 24/ II | 0.9584 | 2.93 |  | Práce | Běžná |  |  |  | POL1_
|  | SÚ4 : 0,5*0,6*4 |  | 1.2 | [23 empty] | VV | 0
|  | Oprava po bourání zárubní : 0,3*0,6*4*4 |  | 2.88 | [23 empty] | VV | 0
|  | -1,02000 |  | -1.02 | [23 empty] | VV | 0
196 | 781491001RT1 | Lišty k obkladům bez dodávky materiálu | m | 12.12 |  | 0 |  | 0 |  | 0 | 12 | 0 | 0 | 0 | 0 | 0 | 800-771 | RTS 24/ II | RTS 24/ II | 0.12 | 1.45 |  | Práce | Běžná |  |  |  | POL1_
|  | SÚ1 : 8*2,02 |  | 16.16 | [23 empty] | VV | 0
|  | -4,04000 |  | -4.04 | [23 empty] | VV | 0
197 | 781441906R01 | Oprava obkladů hutných glazovaných 300x300 | kus | 75 |  | 0 |  | 0 |  | 0 | 12 | 0 | 0.00531 | 0.4 | 0 | 0 |  | Vlastní | RTS 24/ II | 0.24 | 18 |  | Práce | Běžná |  |  |  | POL1_
|  | 25 ks patro : 4*25 |  | 100 | [23 empty] | VV | 0
|  | -25,00000 |  | -25 | [23 empty] | VV | 0
198 | 781441906R20 | Oprava obkladů keramických do 200x200 mm | kus | 12 |  | 0 |  | 0 |  | 0 | 12 | 0 | 0.00531 | 0.06 | 0 | 0 |  | Vlastní | RTS 22/ II | 0.24 | 2.88 |  | Práce | Běžná |  |  |  | POL1_
|  | oprava/doplnění obkladů 20x20 (2ks na byt pro případně poškozené obklady nad linkou při výměně baterií) : 8*2 |  | 16 | [23 empty] | VV | 0
|  | -4,00000 |  | -4 | [23 empty] | VV | 0
199 | 55343668R | profil ukončovací obloučková otevřená; ochrana hran; přírodní hliník; barva stříbrná; h = 8,0 mm; l = 2,5 m | kus | 6 |  | 0 |  | 0 |  | 0 | 12 | 0 | 0 | 0 | 0 | 0 | SPCM | RTS 24/ II | RTS 24/ II | 0 | 0 |  | Specifikace | Běžná |  |  |  | POL3_
|  | 1*8 |  | 8 | [23 empty] | VV | 0
|  | -2,00000 |  | -2 | [23 empty] | VV | 0
200 | 59764203R | Dlažba keramická bez glazury (UGL); tl. = 9,0 mm; a = 298 mm; b = 298 mm; nasákavost = 0,5 %; protiskluznost: R9; povrch: hladký, matný; barva: šedá | m2 | 3.672 |  | 0 |  | 0 |  | 0 | 12 | 0 | 0.0192 | 0.07 | 0 | 0 | SPCM | RTS 24/ II | RTS 24/ II | 0 | 0 |  | Specifikace | Běžná |  |  |  | POL3_
|  | Hodnota z bývalého odkazu. : 4,692 |  | 4.692 | [23 empty] | VV | 0
|  | -1,02000 |  | -1.02 | [23 empty] | VV | 0
201 | 597813700R1 | Obkládačka 20x20 cm, světle béžová | m2 | 89.9983 |  | 0 |  | 0 |  | 0 | 12 | 0 | 0.0136 | 1.22 | 0 | 0 |  | Vlastní | RTS 22/ II | 0 | 0 |  | Specifikace | Běžná |  |  |  | POL3_
|  | +12% (předběžný typ, cena) : | [25 empty] | VV | 0
|  | Odkaz na mn. položky pořadí 194 : 80,35560*1,12 |  | 89.9983 | [23 empty] | VV | 5
202 | 998781103R00 | Přesun hmot pro obklady keramické v objektech výšky do 24 m | t | 2.1968 |  | 0 |  | 0 |  | 0 | 12 | 0 | 0 | 0 | 0 | 0 | 800-771 | RTS 24/ II | RTS 24/ II | 1.305 | 2.87 |  | Přesun hmot | Běžná |  |  |  | POL7_
Díl: | 783 | Nátěry |  |  |  | 0 |  | 0 |  | 0 |  | 0 |  | 0 |  | 0 |  |  |  |  | 5.96 | [6 empty] | DIL
203 | 783220010RAC | Nátěry kovových doplňkových konstrukcí syntetické dvojnásobý krycí s emailováním | m2 | 13.635 |  | 0 |  | 0 |  | 0 | 12 | 0 | 0.00032 | 0 | 0 | 0 | AP-PSV | RTS 24/ II | Součtová | 0.43675 | 5.96 |  | Agregovaná položka | Běžná |  |  |  | POL2_
|  | ocel. zárubně : 0,25*(2,05+0,95+2,05)*8+0,2*(2,05+0,95+2,05)*8 |  | 18.18 | [23 empty] | VV | 0
|  | -4,54500 |  | -4.545 | [23 empty] | VV | 0
Díl: | 784 | Malby |  |  |  | 0 |  | 0 |  | 0 |  | 0 |  | 0.04 |  | 0 |  |  |  |  | 37.85 | [6 empty] | DIL
204 | 784402801R00 | Odstranění maleb oškrabáním, v místnostech do 3,8 m | m2 | 151.5255 |  | 0 |  | 0 |  | 0 | 12 | 0 | 0 | 0 | 0 | 0 | 800-784 | RTS 24/ II | RTS 24/ II | 0.07668 | 11.62 |  | Práce | Běžná |  |  |  | POL1_
|  | SÚ6 : | [25 empty] | VV | 0
|  | 1-4.NP. - (2x4 = 8 předsíní) : (0,85*0,55+1,95*1,2)*8+2,65*(0,85+1,7+1,95+1,2+1,15+0,55)*8-2,02*0,95*3*8 |  | 133.284 | [23 empty] | VV | 0
|  | 1-4.NP. - (2x4 = 8 koupelen) : (1,68*0,85+1,95*0,75+1,5*0,45+0,45*0,45/2)*8+0,65*(1,68+0,85+0,25+0,75+0,6+1,5+1,95)*8 |  | 68.75 | [23 empty] | VV | 0
|  | -50,50850 |  | -50.5085 | [23 empty] | VV | 0
205 | 784450010RAB | Malby z malířských směsí disperzní, penetrace jednonásobná, malba dvojnásobná, bílá | m2 | 195.168 |  | 0 |  | 0 |  | 0 | 12 | 0 | 0.00022 | 0.04 | 0 | 0 | AP-PSV | RTS 24/ II | Součtová | 0.13439 | 26.23 |  | Agregovaná položka | Oranžová |  |  |  | POL2_
|  | Odkaz na mn. položky pořadí 6 : 38,84550 |  | 38.8455 | [23 empty] | VV | 5
|  | Odkaz na mn. položky pořadí 8 : 112,68000 |  | 112.68 | [23 empty] | VV | 5
|  | Odkaz na mn. položky pořadí 9 : 4,55250 |  | 4.5525 | [23 empty] | VV | 5
|  | Odkaz na mn. položky pořadí 15 : 9,09000 |  | 9.09 | [23 empty] | VV | 5
|  | ostatní dotčené prostory-předpoklad : 10,0*3 |  | 30 | [23 empty] | VV | 0
Díl: | M21 | Elektromontáže |  |  |  | 0 |  | 0 |  | 0 |  | 0 |  | 0 |  | 0 |  |  |  |  | 0 | [6 empty] | DIL
206 | 210-005 | Demontáž a likvidace stávající elektroinstalace | kpl | 0.75 |  | 0 |  | 0 |  | 0 | 12 | 0 | 0 | 0 | 0 | 0 |  | Vlastní | Indiv | 0 | 0 |  | Práce | Běžná |  |  |  | POL1_9
|  | 1,00000 |  | 1 | [23 empty] | VV | 0
|  | -0,25000 |  | -0.25 | [23 empty] | VV | 0
207 | 210010006R00 | Trubka ohebná pod omítku, vnější průměr 50 mm | m | 90 |  | 0 |  | 0 |  | 0 | 12 | 0 | 0 | 0 | 0 | 0 |  | RTS 24/ II | Indiv | 0 | 0 |  | Práce | Běžná |  |  |  | POL1_9
|  | 30+30+30+30 : | [25 empty] | VV | 0
|  | 120 |  | 120 | [23 empty] | VV | 0
|  | -30,00000 |  | -30 | [23 empty] | VV | 0
208 | 210010321R00 | Krabice univerzální KU a odbočná KO se zapoj.,kruh | ks | 60 |  | 0 |  | 0 |  | 0 | 12 | 0 | 0 | 0 | 0 | 0 |  | RTS 24/ II | Indiv | 0 | 0 |  | Práce | Běžná |  |  |  | POL1_9
|  | 8x9 : | [25 empty] | VV | 0
|  | 72 |  | 72 | [23 empty] | VV | 0
|  | 8x1 : | [25 empty] | VV | 0
|  | 8 |  | 8 | [23 empty] | VV | 0
|  | -18,00000 |  | -18 | [23 empty] | VV | 0
|  | -2,00000 |  | -2 | [23 empty] | VV | 0
209 | 210010457R00 | Krabice uzavřená plast 8118, se zapojením | ks | 6 |  | 0 |  | 0 |  | 0 | 12 | 0 | 0 | 0 | 0 | 0 |  | RTS 24/ II | Indiv | 0 | 0 |  | Práce | Běžná |  |  |  | POL1_9
|  | 8,00000 |  | 8 | [23 empty] | VV | 0
|  | -2,00000 |  | -2 | [23 empty] | VV | 0
210 | 210110001R00 | Spínač nástěnný jednopól.- řaz. 1, obyč.prostředí | ks | 6 |  | 0 |  | 0 |  | 0 | 12 | 0 | 0 | 0 | 0 | 0 |  | RTS 24/ II | Indiv | 0 | 0 |  | Práce | Běžná |  |  |  | POL1_9
|  | 8x1 : | [25 empty] | VV | 0
|  | 8 |  | 8 | [23 empty] | VV | 0
|  | -2,00000 |  | -2 | [23 empty] | VV | 0
211 | 210110003R00 | Spínač nástěnný seriový - řaz. 5, obyč.prostředí | ks | 6 |  | 0 |  | 0 |  | 0 | 12 | 0 | 0 | 0 | 0 | 0 |  | RTS 24/ II | Indiv | 0 | 0 |  | Práce | Běžná |  |  |  | POL1_9
|  | 8x1 : | [25 empty] | VV | 0
|  | 8 |  | 8 | [23 empty] | VV | 0
|  | -2,00000 |  | -2 | [23 empty] | VV | 0
212 | 210110004R00 | Spínač nástěnný střídavý - řaz. 6, obyč.prostředí | ks | 12 |  | 0 |  | 0 |  | 0 | 12 | 0 | 0 | 0 | 0 | 0 |  | RTS 24/ II | Indiv | 0 | 0 |  | Práce | Běžná |  |  |  | POL1_9
|  | 8x2 : | [25 empty] | VV | 0
|  | 16 |  | 16 | [23 empty] | VV | 0
|  | -4,00000 |  | -4 | [23 empty] | VV | 0
213 | 210111011R00 | Zásuvka domovní zapuštěná - provedení 2P+PE | ks | 18 |  | 0 |  | 0 |  | 0 | 12 | 0 | 0 | 0 | 0 | 0 |  | RTS 24/ II | Indiv | 0 | 0 |  | Práce | Běžná |  |  |  | POL1_9
|  | 8x3 : | [25 empty] | VV | 0
|  | 24 |  | 24 | [23 empty] | VV | 0
|  | -6,00000 |  | -6 | [23 empty] | VV | 0
214 | 210111014R00 | Zásuvka domovní zapuštěná - provedení 2x (2P+PE) | ks | 6 |  | 0 |  | 0 |  | 0 | 12 | 0 | 0 | 0 | 0 | 0 |  | RTS 24/ II | Indiv | 0 | 0 |  | Práce | Běžná |  |  |  | POL1_9
|  | 8x1 : | [25 empty] | VV | 0
|  | 8 |  | 8 | [23 empty] | VV | 0
|  | -2,00000 |  | -2 | [23 empty] | VV | 0
215 | 210120561R00 | Jistič jednopólový do 25 A se zapojením | ks | 36 |  | 0 |  | 0 |  | 0 | 12 | 0 | 0 | 0 | 0 | 0 |  | RTS 24/ II | Indiv | 0 | 0 |  | Práce | Běžná |  |  |  | POL1_9
|  | 8x3 : | [25 empty] | VV | 0
|  | 24 |  | 24 | [23 empty] | VV | 0
|  | 8x3 : | [25 empty] | VV | 0
|  | 24 |  | 24 | [23 empty] | VV | 0
|  | -6,00000 |  | -6 | [23 empty] | VV | 0
|  | -6,00000 |  | -6 | [23 empty] | VV | 0
216 | 210120803R00 | Chránič proudový dvoupólový do 40 A | ks | 6 |  | 0 |  | 0 |  | 0 | 12 | 0 | 0 | 0 | 0 | 0 |  | RTS 24/ II | Indiv | 0 | 0 |  | Práce | Běžná |  |  |  | POL1_9
|  | 8x1 : | [25 empty] | VV | 0
|  | 8 |  | 8 | [23 empty] | VV | 0
|  | -2,00000 |  | -2 | [23 empty] | VV | 0
217 | 210120901R00 | Hlavní vypínač v rozvaděči | ks | 6 |  | 0 |  | 0 |  | 0 | 12 | 0 | 0 | 0 | 0 | 0 |  | RTS 24/ II | Indiv | 0 | 0 |  | Práce | Běžná |  |  |  | POL1_9
|  | 8x1 : | [25 empty] | VV | 0
|  | 8 |  | 8 | [23 empty] | VV | 0
|  | -2,00000 |  | -2 | [23 empty] | VV | 0
218 | 210140650R00 | Termostat prostorový | ks | 6 |  | 0 |  | 0 |  | 0 | 12 | 0 | 0 | 0 | 0 | 0 |  | RTS 24/ II | Indiv | 0 | 0 |  | Práce | Běžná |  |  |  | POL1_9
|  | 8x1 : | [25 empty] | VV | 0
|  | 8 |  | 8 | [23 empty] | VV | 0
|  | -2,00000 |  | -2 | [23 empty] | VV | 0
219 | 210160011R00 | Spínač časový, včetně zapojení | ks | 6 |  | 0 |  | 0 |  | 0 | 12 | 0 | 0 | 0 | 0 | 0 |  | RTS 24/ II | Indiv | 0 | 0 |  | Práce | Běžná |  |  |  | POL1_9
|  | 8x1 : | [25 empty] | VV | 0
|  | 8 |  | 8 | [23 empty] | VV | 0
|  | -2,00000 |  | -2 | [23 empty] | VV | 0
220 | 210190041RT2 | Osazení plast.rozvodnic,výklenek, plocha do 0,2 m2 včetně dodávky montážní pěny | ks | 6 |  | 0 |  | 0 |  | 0 | 12 | 0 | 0 | 0 | 0 | 0 |  | RTS 24/ II | Indiv | 0 | 0 |  | Práce | Běžná |  |  |  | POL1_9
|  | 8x1 : | [25 empty] | VV | 0
|  | 8 |  | 8 | [23 empty] | VV | 0
|  | -2,00000 |  | -2 | [23 empty] | VV | 0
221 | 210810045R00 | Kabel CYKY-m 750 V 3 x 1,5 mm2 pevně uložený | m | 316.5 |  | 0 |  | 0 |  | 0 | 12 | 0 | 0 | 0 | 0 | 0 |  | RTS 24/ II | Indiv | 0 | 0 |  | Práce | Běžná |  |  |  | POL1_9
|  | 8x35 : | [25 empty] | VV | 0
|  | 280 |  | 280 | [23 empty] | VV | 0
|  | 8x30 : | [25 empty] | VV | 0
|  | 72 |  | 72 | [23 empty] | VV | 0
|  | -17,50000 |  | -17.5 | [23 empty] | VV | 0
|  | -18,00000 |  | -18 | [23 empty] | VV | 0
222 | 210810046R00 | Kabel CYKY-m 750 V 3 x 2,5 mm2 pevně uložený | m | 210 |  | 0 |  | 0 |  | 0 | 12 | 0 | 0 | 0 | 0 | 0 |  | RTS 24/ II | Indiv | 0 | 0 |  | Práce | Běžná |  |  |  | POL1_9
|  | 8x35 : | [25 empty] | VV | 0
|  | 280 |  | 280 | [23 empty] | VV | 0
|  | -70,00000 |  | -70 | [23 empty] | VV | 0
223 | 210810049R00 | Kabel CYKY-m 750 V 4 x 1,5 mm2 pevně uložený | m | 36 |  | 0 |  | 0 |  | 0 | 12 | 0 | 0 | 0 | 0 | 0 |  | RTS 24/ II | Indiv | 0 | 0 |  | Práce | Běžná |  |  |  | POL1_9
|  | 8x6 : | [25 empty] | VV | 0
|  | 48 |  | 48 | [23 empty] | VV | 0
|  | -12,00000 |  | -12 | [23 empty] | VV | 0
224 | 220890202KPL | Revize | kpl | 0.75 |  | 0 |  | 0 |  | 0 | 12 | 0 | 0 | 0 | 0 | 0 |  | Vlastní | Indiv | 0 | 0 |  | Práce | Běžná |  |  |  | POL1_9
|  | 1,00000 |  | 1 | [23 empty] | VV | 0
|  | -0,25000 |  | -0.25 | [23 empty] | VV | 0
225 | 345 36490.R | Kryt spínače Tango 3558A-A651 | ks | 18 |  | 0 |  | 0 |  | 0 | 12 | 0 | 0 | 0 | 0 | 0 |  | RTS 24/ II | Indiv | 0 | 0 |  | Práce | Běžná |  |  |  | POL1_9
|  | 8x2 : | [25 empty] | VV | 0
|  | 16 |  | 16 | [23 empty] | VV | 0
|  | 8x1 : | [25 empty] | VV | 0
|  | 8 |  | 8 | [23 empty] | VV | 0
|  | -4,00000 |  | -4 | [23 empty] | VV | 0
|  | -2,00000 |  | -2 | [23 empty] | VV | 0
226 | 345 36492.R | Kryt spínače Tango 3558A-A652 | ks | 6 |  | 0 |  | 0 |  | 0 | 12 | 0 | 0 | 0 | 0 | 0 |  | RTS 24/ II | Indiv | 0 | 0 |  | Práce | Běžná |  |  |  | POL1_9
|  | 8x1 : | [25 empty] | VV | 0
|  | 8 |  | 8 | [23 empty] | VV | 0
|  | -2,00000 |  | -2 | [23 empty] | VV | 0
227 | 34755658.45 | Kabelový žlab drátěný 100x100, včetně příslučenství, ohniodolný | m | 9 |  | 0 |  | 0 |  | 0 | 12 | 0 | 0 | 0 | 0 | 0 |  | Vlastní | Indiv | 0 | 0 |  | Práce | Běžná |  |  |  | POL1_
228 | Pol__0067 | Tango záslepka bílá 3902A-A001 B vč rámečku | ks | 12 |  | 0 |  | 0 |  | 0 | 12 | 0 | 0 | 0 | 0 | 0 |  | Vlastní | Indiv | 0 | 0 |  | Práce | Běžná |  |  |  | POL1_7
|  | 8x1 : | [25 empty] | VV | 0
|  | 8 |  | 8 | [23 empty] | VV | 0
|  | 8x1 : | [25 empty] | VV | 0
|  | 8 |  | 8 | [23 empty] | VV | 0
|  | -2,00000 |  | -2 | [23 empty] | VV | 0
|  | -2,00000 |  | -2 | [23 empty] | VV | 0
229 | 210-007 | Popisové štítky na kabely | kpl | 0.75 |  | 0 |  | 0 |  | 0 | 12 | 0 | 0 | 0 | 0 | 0 |  | Vlastní | Indiv | 0 | 0 |  | Specifikace | Běžná |  |  |  | POL3_0
|  | 1,00000 |  | 1 | [23 empty] | VV | 0
|  | -0,25000 |  | -0.25 | [23 empty] | VV | 0
230 | 341 11032.R | Kabel silový s Cu jádrem 750 V CYKY 3 C x 1,5 mm2 | m | 210 |  | 0 |  | 0 |  | 0 | 12 | 0 | 0 | 0 | 0 | 0 | SPCM | RTS 24/ II | Indiv | 0 | 0 |  | Specifikace | Běžná |  |  |  | POL3_0
|  | 8x35 : | [25 empty] | VV | 0
|  | 280 |  | 280 | [23 empty] | VV | 0
|  | -70,00000 |  | -70 | [23 empty] | VV | 0
231 | 341 11033.R | Kabel silový s Cu jádrem 750 V CYKY-O 3 x 1,5 mm2 | m | 54 |  | 0 |  | 0 |  | 0 | 12 | 0 | 0 | 0 | 0 | 0 | SPCM | RTS 24/ II | Indiv | 0 | 0 |  | Specifikace | Běžná |  |  |  | POL3_0
|  | 8x9 : | [25 empty] | VV | 0
|  | 72 |  | 72 | [23 empty] | VV | 0
|  | -18,00000 |  | -18 | [23 empty] | VV | 0
232 | 341 11038.R | Kabel silový s Cu jádrem 750 V CYKY 3 C x 2,5 mm2 | m | 210 |  | 0 |  | 0 |  | 0 | 12 | 0 | 0 | 0 | 0 | 0 | SPCM | RTS 24/ II | Indiv | 0 | 0 |  | Specifikace | Běžná |  |  |  | POL3_0
|  | 8x35 : | [25 empty] | VV | 0
|  | 280 |  | 280 | [23 empty] | VV | 0
|  | -70,00000 |  | -70 | [23 empty] | VV | 0
233 | 341 11060.R | Kabel silový s Cu jádrem 750 V CYKY 4 x 1,5 mm2 | m | 36 |  | 0 |  | 0 |  | 0 | 12 | 0 | 0 | 0 | 0 | 0 | SPCM | RTS 24/ II | Indiv | 0 | 0 |  | Specifikace | Běžná |  |  |  | POL3_0
|  | 8x6 : | [25 empty] | VV | 0
|  | 48 |  | 48 | [23 empty] | VV | 0
|  | -12,00000 |  | -12 | [23 empty] | VV | 0
234 | 34195KPL | Materiál pro elektroinstalaci (podružný elektroinstalační materiál) | kpl | 0.75 |  | 0 |  | 0 |  | 0 | 12 | 0 | 0 | 0 | 0 | 0 |  | Vlastní | Indiv | 0 | 0 |  | Specifikace | Běžná |  |  |  | POL3_0
|  | 1,00000 |  | 1 | [23 empty] | VV | 0
|  | -0,25000 |  | -0.25 | [23 empty] | VV | 0
235 | 345 35443.R | Strojek spínače seriového Tango 3559-A05345 řaz.5 | ks | 6 |  | 0 |  | 0 |  | 0 | 12 | 0 | 0 | 0 | 0 | 0 | SPCM | RTS 24/ II | Indiv | 0 | 0 |  | Specifikace | Běžná |  |  |  | POL3_0
|  | 8x1 : | [25 empty] | VV | 0
|  | 8 |  | 8 | [23 empty] | VV | 0
|  | -2,00000 |  | -2 | [23 empty] | VV | 0
236 | 345 35444.R | Strojek spínače střídavého Tango 3559-A06345 řaz.6 | ks | 12 |  | 0 |  | 0 |  | 0 | 12 | 0 | 0 | 0 | 0 | 0 | SPCM | RTS 24/ II | Indiv | 0 | 0 |  | Specifikace | Běžná |  |  |  | POL3_0
|  | 8x2 : | [25 empty] | VV | 0
|  | 16 |  | 16 | [23 empty] | VV | 0
|  | -4,00000 |  | -4 | [23 empty] | VV | 0
237 | 345 35449.R | Strojek spínače 1pólového Tango 3559-A91345 řaz.9 | ks | 6 |  | 0 |  | 0 |  | 0 | 12 | 0 | 0 | 0 | 0 | 0 |  | Vlastní | Indiv | 0 | 0 |  | Specifikace | Běžná |  |  |  | POL3_0
|  | 8x1 : | [25 empty] | VV | 0
|  | 8 |  | 8 | [23 empty] | VV | 0
|  | -2,00000 |  | -2 | [23 empty] | VV | 0
238 | 345 36700.R | Rámeček pro spínače a zásuvky Tango 3901A-B10 | ks | 42 |  | 0 |  | 0 |  | 0 | 12 | 0 | 0 | 0 | 0 | 0 | SPCM | RTS 24/ II | Indiv | 0 | 0 |  | Specifikace | Běžná |  |  |  | POL3_0
|  | 8x2 : | [25 empty] | VV | 0
|  | 16 |  | 16 | [23 empty] | VV | 0
|  | 8x1 : | [25 empty] | VV | 0
|  | 8 |  | 8 | [23 empty] | VV | 0
|  | 8x1 : | [25 empty] | VV | 0
|  | 8 |  | 8 | [23 empty] | VV | 0
|  | 8x3 : | [25 empty] | VV | 0
|  | 24 |  | 24 | [23 empty] | VV | 0
|  | -2,00000 |  | -2 | [23 empty] | VV | 0
|  | -2,00000 |  | -2 | [23 empty] | VV | 0
|  | -4,00000 |  | -4 | [23 empty] | VV | 0
|  | -6,00000 |  | -6 | [23 empty] | VV | 0
239 | 345 51615.R | Zásuvka Tango 5519A-A02397 | ks | 18 |  | 0 |  | 0 |  | 0 | 12 | 0 | 0 | 0 | 0 | 0 | SPCM | RTS 24/ II | Indiv | 0 | 0 |  | Specifikace | Běžná |  |  |  | POL3_0
|  | 8x3 : | [25 empty] | VV | 0
|  | 24 |  | 24 | [23 empty] | VV | 0
|  | -6,00000 |  | -6 | [23 empty] | VV | 0
240 | 345 51622.R | Zásuvka dvojnásobná Tango 5513A-C02357 | ks | 6 |  | 0 |  | 0 |  | 0 | 12 | 0 | 0 | 0 | 0 | 0 | SPCM | RTS 24/ II | Indiv | 0 | 0 |  | Specifikace | Běžná |  |  |  | POL3_0
|  | 8x1 : | [25 empty] | VV | 0
|  | 8 |  | 8 | [23 empty] | VV | 0
|  | -2,00000 |  | -2 | [23 empty] | VV | 0
241 | 345 7-1159.5.R | Trubka elektroinst. ohebná Monoflex 1450 | m | 67.5 |  | 0 |  | 0 |  | 0 | 12 | 0 | 0 | 0 | 0 | 0 | SPCM | RTS 24/ II | Indiv | 0 | 0 |  | Specifikace | Běžná |  |  |  | POL3_0
|  | 30+30+30 : | [25 empty] | VV | 0
|  | 90 |  | 90 | [23 empty] | VV | 0
|  | -22,50000 |  | -22.5 | [23 empty] | VV | 0
242 | 345 71431.R | Krabice elektroinstalační plastová 8118 | ks | 6 |  | 0 |  | 0 |  | 0 | 12 | 0 | 0 | 0 | 0 | 0 | SPCM | RTS 24/ II | Indiv | 0 | 0 |  | Specifikace | Běžná |  |  |  | POL3_0
|  | 8x1 : | [25 empty] | VV | 0
|  | 8 |  | 8 | [23 empty] | VV | 0
|  | -2,00000 |  | -2 | [23 empty] | VV | 0
243 | 345 7-1516.5.R | Krabice přístrojová hluboká KPR 68 | ks | 6 |  | 0 |  | 0 |  | 0 | 12 | 0 | 0 | 0 | 0 | 0 | SPCM | RTS 24/ II | Indiv | 0 | 0 |  | Specifikace | Běžná |  |  |  | POL3_0
|  | 8x1 : | [25 empty] | VV | 0
|  | 8 |  | 8 | [23 empty] | VV | 0
|  | -2,00000 |  | -2 | [23 empty] | VV | 0
244 | 345 71518.R | Krabice univerzální z PH KU 68- 1901 | ks | 54 |  | 0 |  | 0 |  | 0 | 12 | 0 | 0 | 0 | 0 | 0 | SPCM | RTS 24/ II | Indiv | 0 | 0 |  | Specifikace | Běžná |  |  |  | POL3_0
|  | 8x9 : | [25 empty] | VV | 0
|  | 72 |  | 72 | [23 empty] | VV | 0
|  | -18,00000 |  | -18 | [23 empty] | VV | 0
245 | 34535913 | Spínač časový, CS3-16 multifunkční | ks | 6 |  | 0 |  | 0 |  | 0 | 12 | 0 | 0 | 0 | 0 | 0 |  | Vlastní | Indiv | 0 | 0 |  | Specifikace | Běžná |  |  |  | POL3_0
|  | 8x1 : | [25 empty] | VV | 0
|  | 8 |  | 8 | [23 empty] | VV | 0
|  | -2,00000 |  | -2 | [23 empty] | VV | 0
246 | 3475589 | Termostat prostorový RAYCHEM R-TE-Analogový | ks | 6 |  | 0 |  | 0 |  | 0 | 12 | 0 | 0 | 0 | 0 | 0 |  | Vlastní | Indiv | 0 | 0 |  | Specifikace | Běžná |  |  |  | POL3_0
|  | 8x1 : | [25 empty] | VV | 0
|  | 8 |  | 8 | [23 empty] | VV | 0
|  | -2,00000 |  | -2 | [23 empty] | VV | 0
247 | 357 1-6165.2.R | Rozvodnice plastová RZG-Z-1S14 | ks | 6 |  | 0 |  | 0 |  | 0 | 12 | 0 | 0 | 0 | 0 | 0 | SPCM | RTS 24/ II | Indiv | 0 | 0 |  | Specifikace | Běžná |  |  |  | POL3_0
|  | 8x1 : | [25 empty] | VV | 0
|  | 8 |  | 8 | [23 empty] | VV | 0
|  | -2,00000 |  | -2 | [23 empty] | VV | 0
248 | 358 22001013.R | Jistič do 80 A 1 pól. charakteristika B, LTN-10B-1 | ks | 18 |  | 0 |  | 0 |  | 0 | 12 | 0 | 0 | 0 | 0 | 0 | SPCM | RTS 24/ II | Indiv | 0 | 0 |  | Specifikace | Běžná |  |  |  | POL3_0
|  | 8x3 : | [25 empty] | VV | 0
|  | 24 |  | 24 | [23 empty] | VV | 0
|  | -6,00000 |  | -6 | [23 empty] | VV | 0
249 | 358 22001015.R | Jistič do 80 A 1 pól. charakteristika B, LTN-16B-1 | ks | 18 |  | 0 |  | 0 |  | 0 | 12 | 0 | 0 | 0 | 0 | 0 | SPCM | RTS 24/ II | Indiv | 0 | 0 |  | Specifikace | Běžná |  |  |  | POL3_0
|  | 8x3 : | [25 empty] | VV | 0
|  | 24 |  | 24 | [23 empty] | VV | 0
|  | -6,00000 |  | -6 | [23 empty] | VV | 0
250 | 35822001045 | Spínač páčkový MSO-32-1, 32A 1P | ks | 6 |  | 0 |  | 0 |  | 0 | 12 | 0 | 0 | 0 | 0 | 0 |  | Vlastní | Indiv | 0 | 0 |  | Specifikace | Běžná |  |  |  | POL3_0
|  | 8x1 : | [25 empty] | VV | 0
|  | 8 |  | 8 | [23 empty] | VV | 0
|  | -2,00000 |  | -2 | [23 empty] | VV | 0
251 | 35822001048 | Chránič proudový LFN-25-2-030AC, 10KA | ks | 6 |  | 0 |  | 0 |  | 0 | 12 | 0 | 0 | 0 | 0 | 0 |  | Vlastní | Indiv | 0 | 0 |  | Specifikace | Běžná |  |  |  | POL3_0
|  | 8x1 : | [25 empty] | VV | 0
|  | 8 |  | 8 | [23 empty] | VV | 0
|  | -2,00000 |  | -2 | [23 empty] | VV | 0
252 | 35822001099 | Montážní materiál (svorky, šrouby, atd…) | kpl | 6 |  | 0 |  | 0 |  | 0 | 12 | 0 | 0 | 0 | 0 | 0 |  | Vlastní | Indiv | 0 | 0 |  | Specifikace | Běžná |  |  |  | POL3_0
|  | 8x1 : | [25 empty] | VV | 0
|  | 8 |  | 8 | [23 empty] | VV | 0
|  | -2,00000 |  | -2 | [23 empty] | VV | 0
Díl: | M21.S | Elektroinstalace - stavební přípomoci |  |  |  | 0 |  | 0 |  | 0 |  | 0 |  | 0 |  | 0 |  |  |  |  | 0 | [6 empty] | DIL
253 | 612403380R00 | Hrubá výplň rýh ve stěnách do 3x3 cm maltou ze SMS | m | 280 |  | 0 |  | 0 |  | 0 | 12 | 0 | 0 | 0 | 0 | 0 |  | RTS 24/ II | Indiv | 0 | 0 |  | Práce | Běžná |  |  |  | POL1_1
|  | 560,00000 |  | 560 | [23 empty] | VV | 0
|  | -280,00000 |  | -280 | [23 empty] | VV | 0
254 | 973031616R00 | Vysekání kapes zeď cih. špalíky, krabice 10x10x5cm | kus | 36 |  | 0 |  | 0 |  | 0 | 12 | 0 | 0 | 0 | 0 | 0 |  | RTS 24/ II | Indiv | 0 | 0 |  | Práce | Běžná |  |  |  | POL1_1
|  | 48,00000 |  | 48 | [23 empty] | VV | 0
|  | -12,00000 |  | -12 | [23 empty] | VV | 0
255 | 974031121R00 | Vysekání rýh ve zdi cihelné 3 x 3 cm | m | 280 |  | 0 |  | 0 |  | 0 | 12 | 0 | 0 | 0 | 0 | 0 |  | RTS 24/ II | Indiv | 0 | 0 |  | Práce | Běžná |  |  |  | POL1_1
|  | 560,00000 |  | 560 | [23 empty] | VV | 0
|  | -280,00000 |  | -280 | [23 empty] | VV | 0
Díl: | M21s | Svítidla |  |  |  | 0 |  | 0 |  | 0 |  | 0 |  | 0 |  | 0 |  |  |  |  | 0 | [6 empty] | DIL
256 | 210201511R00 | Svítidlo LED bytové stropní přisazené | ks | 20 |  | 0 |  | 0 |  | 0 | 12 | 0 | 0 | 0 | 0 | 0 |  | RTS 24/ II | Indiv | 0 | 0 |  | Práce | Běžná |  |  |  | POL1_9
|  | 8x2 : | [25 empty] | VV | 0
|  | 16 |  | 16 | [23 empty] | VV | 0
|  | 8x1 : | [25 empty] | VV | 0
|  | 8 |  | 8 | [23 empty] | VV | 0
|  | 1x2 : | [25 empty] | VV | 0
|  | 2 |  | 2 | [23 empty] | VV | 0
|  | -4,00000 |  | -4 | [23 empty] | VV | 0
|  | -2,00000 |  | -2 | [23 empty] | VV | 0
257 | 3475599.1 | Svítidlo LED bytové stropní přisazené 20W 4000K 2500LM IP20 | ks | 6 |  | 0 |  | 0 |  | 0 | 12 | 0 | 0 | 0 | 0 | 0 |  | Vlastní | Indiv | 0 | 0 |  | Práce | Běžná |  |  |  | POL1_9
|  | 8x1 : | [25 empty] | VV | 0
|  | 8 |  | 8 | [23 empty] | VV | 0
|  | -2,00000 |  | -2 | [23 empty] | VV | 0
258 | 3475599.2 | Svítidlo stropní LED 20W 2300LM 4000K IP20, hranaté | ks | 2 |  | 0 |  | 0 |  | 0 | 12 | 0 | 0 | 0 | 0 | 0 |  | Vlastní | Indiv | 0 | 0 |  | Práce | Běžná |  |  |  | POL1_9
|  | 1x2 : | [25 empty] | VV | 0
|  | 2 |  | 2 | [23 empty] | VV | 0
259 | 3475599 | Svítidlo LED stropní/nástěnné 18W 4000K 1480LM IP44 | ks | 12 |  | 0 |  | 0 |  | 0 | 12 | 0 | 0 | 0 | 0 | 0 |  | Vlastní | Indiv | 0 | 0 |  | Specifikace | Běžná |  |  |  | POL3_0
|  | 8x2 : | [25 empty] | VV | 0
|  | 16 |  | 16 | [23 empty] | VV | 0
|  | -4,00000 |  | -4 | [23 empty] | VV | 0
Díl: | D96 | Přesuny suti a vybouraných hmot |  |  |  | 0 |  | 0 |  | 0 |  | 0 |  | 0 |  | 0 |  |  |  |  | 68.54 | [6 empty] | DIL
260 | 979011331R00 | Svislá doprava suti a vybouraných hmot shozem pronájem shozu | den | 52 |  | 0 |  | 0 |  | 0 | 12 | 0 | 0 | 0 | 0 | 0 | 801-3 | RTS 24/ II | RTS 24/ II | 0 | 0 |  | Práce | Běžná |  |  |  | POL1_
|  | Pronájem shozu (za metr) : | [25 empty] | VV | 0
|  | 1.NP. : 2,0*2 |  | 4 | [23 empty] | VV | 0
|  | 2.NP. : (2,0+3,0)*2 |  | 10 | [23 empty] | VV | 0
|  | 3.NP. : (2,0+3,0+3,0)*2 |  | 16 | [23 empty] | VV | 0
|  | 4.NP. : (2,0+3,0+3,0+3,0)*2 |  | 22 | [23 empty] | VV | 0
261 | 979011335R00 | Svislá doprava suti a vybouraných hmot shozem pronájem rukávu proti prachu dl.15 m | den | 8 |  | 0 |  | 0 |  | 0 | 12 | 0 | 0 | 0 | 0 | 0 | 801-3 | RTS 24/ II | RTS 24/ II | 0 | 0 |  | Práce | Běžná |  |  |  | POL1_
262 | 979011311R00 | Svislá doprava suti a vybouraných hmot shozem s naložením suti do shozu | t | 14.0297 |  | 0 |  | 0 |  | 0 | 12 | 0 | 0 | 0 | 0 | 0 | 801-3 | RTS 24/ II | RTS 24/ II | 0.55 | 7.72 |  | Přesun suti | Běžná |  |  |  | POL8_
263 | 979011321R00 | Svislá doprava suti a vybouraných hmot shozem montáž a demontáž shozu za prvé podlaží nad základním podlažím | kus | 3.5074 |  | 0 |  | 0 |  | 0 | 12 | 0 | 0 | 0 | 0 | 0 | 801-3 | RTS 24/ II | RTS 24/ II | 8.84 | 31.01 |  | Přesun suti | Běžná |  |  |  | POL8_
264 | 979011329R00 | Svislá doprava suti a vybouraných hmot shozem příplatek k ceně k montáže a demontáže shozu další podlaží | podlaž | 7.0149 |  | 0 |  | 0 |  | 0 | 12 | 0 | 0 | 0 | 0 | 0 | 801-3 | RTS 24/ II | RTS 24/ II | 0.535 | 3.75 |  | Přesun suti | Běžná |  |  |  | POL8_
265 | 979081111R00 | Odvoz suti a vybouraných hmot na skládku do 1 km | t | 14.0297 |  | 0 |  | 0 |  | 0 | 12 | 0 | 0 | 0 | 0 | 0 | 801-3 | RTS 24/ II | RTS 24/ II | 0.49 | 6.87 |  | Přesun suti | Běžná |  |  |  | POL8_
266 | 979081121R00 | Odvoz suti a vybouraných hmot na skládku příplatek za každý další 1 km | t | 126.2678 |  | 0 |  | 0 |  | 0 | 12 | 0 | 0 | 0 | 0 | 0 | 801-3 | RTS 24/ II | RTS 24/ II | 0 | 0 |  | Přesun suti | Běžná |  |  |  | POL8_
267 | 979082111R00 | Vnitrostaveništní doprava suti a vybouraných hmot do 10 m | t | 14.0297 |  | 0 |  | 0 |  | 0 | 12 | 0 | 0 | 0 | 0 | 0 | 801-3 | RTS 24/ II | RTS 24/ II | 0.942 | 13.22 |  | Přesun suti | Běžná |  |  |  | POL8_
268 | 979082121R00 | Vnitrostaveništní doprava suti a vybouraných hmot příplatek k ceně za každých dalších 5 m | t | 56.119 |  | 0 |  | 0 |  | 0 | 12 | 0 | 0 | 0 | 0 | 0 | 801-3 | RTS 24/ II | RTS 24/ II | 0.105 | 5.89 |  | Přesun suti | Běžná |  |  |  | POL8_
269 | 979990101R00 | Poplatek za uložení, směsi betonu a cihel, , skupina 17 01 01 a 17 01 02 z Katalogu odpadů | t | 14.0297 |  | 0 |  | 0 |  | 0 | 12 | 0 | 0 | 0 | 0 | 0 | 801-3 | RTS 23/ II | RTS 23/ II | 0 | 0 |  | Přesun suti | Běžná |  |  |  | POL8_
270 | 979093111R00 | Uložení suti na skládku bez zhutnění | t | 14.0297 |  | 0 |  | 0 |  | 0 | 12 | 0 | 0 | 0 | 0 | 0 | 800-6 | RTS 24/ II | RTS 24/ II | 0.006 | 0.08 |  | Přesun suti | Běžná |  |  |  | POL8_
|  | s hrubým urovnáním, | [25 empty] | SPI
Díl: | ON | Ostatní náklady |  |  |  | 0 |  | 0 |  | 0 |  | 0 |  | 0 |  | 0 |  |  |  |  | 0 | [6 empty] | DIL
271 | ON1 | Vícenáklady spojené při napojování nového potrubí pod stropem dokončeného prostoru v 1PP, úklidy, přerušení provozu ordinace apod. | kpl | 1 |  | 0 |  | 0 |  | 0 | 12 | 0 | 0 | 0 | 0 | 0 |  | Vlastní | Indiv | 0 | 0 |  | Práce | Běžná |  |  |  | POL1_
[26 empty] | 12 | 21 | DPH
| Celkem |  |  |  |  | 0 | [19 empty] | 0 | 0 | SUM
END
Note on S6: Jedná se o informaci, zda se jedná o položku, která je do rozpočtu zadána z cenové soustavy RTS, nebo vlastní.
Note on T6: Jedná se o název CÚ, která je zadána u položky rozpočtu

## SO 02 SO02.12n Pol
Položkový soupis prací a dodávek | [27 empty] | #TypZaznamu#
S: | 245Z075 | CSS Tišnov - 3.část | [25 empty] | STA
O: | SO 02 | Objekt A2 | [22 empty] | STA |  |  | OBJ
R: | SO02.12n | Etapa XII._neuznatelné náklady | [25 empty] | ROZ
P.č. | Číslo položky | Název položky | MJ | Množství | Cena / MJ | Celkem | Dodávka | Dodávka celk. | Montáž | Montáž celk. | DPH | Cena s DPH | Hmotnost / MJ | Hmotnost celk.(t) | Dem. hmotnost / MJ | Dem. hmotnost celk.(t) | Ceník | Cen. soustava / platnost | Cenová úroveň | Nhod / MJ | Nhod celk. | Dodavatel | Typ položky | Stav položky
Díl: | 34 | Stěny a příčky |  |  |  | 0 |  | 0 |  | 0 |  | 0 |  | 0.25 |  | 0 |  |  |  |  | 2.41 | [6 empty] | DIL
1 | 340271510R00 | Zazdívka otvorů příček z pórobetonových tvárnic plochy od 0,25 m2 do 1 m2, tloušťka zdiva 100 mm | m3 | 0.09 |  | 0 |  | 0 |  | 0 | 12 | 0 | 0.76182 | 0.07 | 0 | 0 | 801-4 | RTS 24/ II | RTS 24/ II | 4.0389 | 0.36 |  | Práce | Běžná |  |  |  | POL1_
|  | včetně pomocného pracovního lešení | [25 empty] | SPI
|  | SÚ4 : 1,8*0,5*0,1*1 |  | 0.09 | [23 empty] | VV | 0
2 | 340271610R00 | Zazdívka otvorů příček z pórobetonových tvárnic plochy od 1 m2 do 4 m2, tloušťka zdiva 100 mm | m3 | 0.22675 |  | 0 |  | 0 |  | 0 | 12 | 0 | 0.76182 | 0.17 | 0 | 0 | 801-4 | RTS 24/ II | RTS 24/ II | 3.0819 | 0.7 |  | Práce | Běžná |  |  |  | POL1_
|  | včetně pomocného pracovního lešení | [25 empty] | SPI
|  | SÚ10 : 2,65*(0,7+0,25)*0,1*1 |  | 0.25175 | [23 empty] | VV | 0
|  | -0,5*0,5*0,1*1 |  | -0.025 | [23 empty] | VV | 0
3 | 342668111R00 | Těsnění styku příčky se stávající stěnou PU pěnou | m | 0.95 |  | 0 |  | 0 |  | 0 | 12 | 0 | 8e-05 | 0 | 0 | 0 | 801-4 | RTS 24/ II | RTS 24/ II | 0.18 | 0.17 |  | Práce | Běžná |  |  |  | POL1_
|  | SÚ10 : (0,7+0,25) |  | 0.95 | [23 empty] | VV | 0
4 | 342948111R00 | Kotvení příček ke konstrukci kotvami na hmoždinky | m | 5.3 |  | 0 |  | 0 |  | 0 | 12 | 0 | 0.00102 | 0.01 | 0 | 0 | 801-1 | RTS 24/ II | RTS 24/ II | 0.223 | 1.18 |  | Práce | Běžná |  |  |  | POL1_
|  | Včetně dodávky kotev a spojovacího materiálu. | [25 empty] | SPI
|  | SÚ10 : 2,65*2 |  | 5.3 | [23 empty] | VV | 0
Díl: | 4 | Vodorovné konstrukce |  |  |  | 0 |  | 0 |  | 0 |  | 0 |  | 0.23 |  | 0 |  |  |  |  | 1.82 | [6 empty] | DIL
5 | 411388531R00 | Zabetonování otvorů do 1 m2 ve stropech železobetonových, tvárnicových a prefabrikátových | m3 | 0.08438 |  | 0 |  | 0 |  | 0 | 12 | 0 | 2.6975 | 0.23 | 0 | 0 | 801-4 | RTS 24/ II | RTS 24/ II | 21.586 | 1.82 |  | Práce | Běžná |  |  |  | POL1_
|  | včetně bednění, odbednění a výztuže (s dodáním hmot), z pomocného pracovního lešení o výšce podlahy do 1900 mm a pro zatížení do 1,5 kPa, | [25 empty] | SPI |  | včetně bednění, odbednění a výztuže (s dodáním hmot), z pomocného pracovního lešení o výšce podlahy do 1900 mm a pro zatížení do 1,5 kPa,
|  | 0,75*0,45*0,25*1 |  | 0.08438 | [23 empty] | VV | 0
Díl: | 61 | Úpravy povrchů vnitřní |  |  |  | 0 |  | 0 |  | 0 |  | 0 |  | 1.8 |  | 0 |  |  |  |  | 53.54 | [6 empty] | DIL
6 | 601011141RT1 | Omítka stropů a podhledů z hotových směsí vrstva štuková, vápenná, , tloušťka vrstvy 2 mm, | m2 | 12.9485 |  | 0 |  | 0 |  | 0 | 12 | 0 | 0.00307 | 0.04 | 0 | 0 | 801-1 | RTS 24/ II | RTS 24/ II | 0.31 | 4.01 |  | Práce | Běžná |  |  |  | POL1_
|  | po jednotlivých vrstvách | [25 empty] | SPI
|  | Včetně pomocného lešení. | [25 empty] | POP
|  | SÚ6 : | [25 empty] | VV | 0
|  | 2 předsíní : (0,85*0,55+1,95*1,2)*2 |  | 5.615 | [23 empty] | VV | 0
|  | 2 koupelny : (1,68*0,85+1,95*0,75+1,5*0,45+0,45*0,45/2)*2 |  | 7.3335 | [23 empty] | VV | 0
7 | 601011193R00 | Omítka stropů a podhledů z hotových směsí Doplňkové práce pro omítky stropů z hotových směsí podkladní nátěr stropů pod tenkovrstvé omítky, Penetrace funkce: úprava savosti, adhezní můstek, hydrofobizační; ředidlo: bez nutnosti ředit | m2 | 13.6685 |  | 0 |  | 0 |  | 0 | 12 | 0 | 0.00032 | 0 | 0 | 0 | 801-1 | RTS 24/ II | RTS 24/ II | 0.089 | 1.22 |  | Práce | Oranžová |  |  |  | POL1_
|  | po jednotlivých vrstvách | [25 empty] | SPI
|  | Odkaz na mn. položky pořadí 6 : 12,94850 |  | 12.9485 | [23 empty] | VV | 5
|  | Hodnota z bývalého odkazu. : 0,72 |  | 0.72 | [23 empty] | VV | 0
8 | 602011141RT1 | Omítka stěn z hotových směsí vrstva štuková, vápenná, , tloušťka vrstvy 2 mm, | m2 | 37.56 |  | 0 |  | 0 |  | 0 | 12 | 0 | 0.0025 | 0.09 | 0 | 0 | 801-1 | RTS 24/ II | RTS 24/ II | 0.24 | 9.01 |  | Práce | Běžná |  |  |  | POL1_
|  | po jednotlivých vrstvách | [25 empty] | SPI
|  | SÚ6 : | [25 empty] | VV | 0
|  | 2 předsíní : 2,65*(0,85+1,7+1,95+1,2+1,15+0,55)*2-2,02*0,95*3*2 |  | 27.706 | [23 empty] | VV | 0
|  | 2 koupelen : 0,65*(1,68+0,85+0,25+0,75+0,6+1,5+1,95)*2 |  | 9.854 | [23 empty] | VV | 0
9 | 602011141RT3 | Omítka stěn z hotových směsí vrstva štuková, vápenná, , tloušťka vrstvy 4 mm, | m2 | 1.5175 |  | 0 |  | 0 |  | 0 | 12 | 0 | 0.0049 | 0.01 | 0 | 0 | 801-1 | RTS 24/ II | RTS 24/ II | 0.25 | 0.38 |  | Práce | Běžná |  |  |  | POL1_
|  | po jednotlivých vrstvách | [25 empty] | SPI
|  | SÚ4 : 1,8*0,5 |  | 0.9 | [23 empty] | VV | 0
|  | SÚ10 : 0,65*(0,7+0,25) |  | 0.6175 | [23 empty] | VV | 0
10 | 602011193R00 | Omítka stěn z hotových směsí Doplňkové práce pro omítky stěn z hotových směsí podkladní nátěr pod tenkovrstvé omítky, Penetrace funkce: úprava savosti, adhezní můstek, hydrofobizační; ředidlo: bez nutnosti ředit | m2 | 39.0775 |  | 0 |  | 0 |  | 0 | 12 | 0 | 0.00032 | 0.01 | 0 | 0 | 801-1 | RTS 24/ II | RTS 24/ II | 0.07 | 2.74 |  | Práce | Běžná |  |  |  | POL1_
|  | po jednotlivých vrstvách | [25 empty] | SPI
|  | Odkaz na mn. položky pořadí 8 : 37,56000 |  | 37.56 | [23 empty] | VV | 5
|  | Odkaz na mn. položky pořadí 9 : 1,51750 |  | 1.5175 | [23 empty] | VV | 5
11 | 602016191R00 | Omítka stěn z hotových směsí Doplňkové práce pro omítky stěn z hotových směsí penetrační nátěr stěn akrylátový | m2 | 3.1675 |  | 0 |  | 0 |  | 0 | 12 | 0 | 0.0003 | 0 | 0 | 0 | 801-1 | RTS 24/ II | RTS 24/ II | 0.07 | 0.22 |  | Práce | Běžná |  |  |  | POL1_
|  | po jednotlivých vrstvách | [25 empty] | SPI
|  | zazdívky pórobeton : | [25 empty] | VV | 0
|  | SÚ4 : 1,8*0,5 |  | 0.9 | [23 empty] | VV | 0
|  | SÚ10 : 2,65*(0,7+0,25)-0,5*0,5 |  | 2.2675 | [23 empty] | VV | 0
12 | 610991111R00 | Zakrývání výplní vnitřních otvorů, předmětů apod. fólií Pe 0,05-0,2 mm | m2 | 12.65 |  | 0 |  | 0 |  | 0 | 12 | 0 | 4e-05 | 0 | 0 | 0 | 801-1 | RTS 24/ II | RTS 24/ II | 0.078 | 0.99 |  | Práce | Běžná |  |  |  | POL1_
|  | které se zřizují před úpravami povrchu, a obalení osazených dveřních zárubní před znečištěním při úpravách povrchu nástřikem plastických maltovin včetně pozdějšího odkrytí, | [25 empty] | SPI |  | které se zřizují před úpravami povrchu, a obalení osazených dveřních zárubní před znečištěním při úpravách povrchu nástřikem plastických maltovin včetně pozdějšího odkrytí,
13 | 612409991RT2 | Začištění omítek kolem oken, dveří a obkladů apod. s použitím suché maltové směsi | m | 60.06 |  | 0 |  | 0 |  | 0 | 12 | 0 | 0.00238 | 0.14 | 0 | 0 | 801-4 | RTS 24/ II | RTS 24/ II | 0.18233 | 10.95 |  | Práce | Běžná |  |  |  | POL1_
|  | SÚ15 : 4*(2,05+0,95+2,05)*2 |  | 40.4 | [23 empty] | VV | 0
|  | ZP11 : 8*0,5 |  | 4 | [23 empty] | VV | 0
|  | SÚ1 - začištění kolem obkladů-koupelny : (1,68+0,85+0,25+0,75+0,6+1,5+1,95-0,95)*2 |  | 13.26 | [23 empty] | VV | 0
|  | SÚ4 - začištění kolem obkladů-chodby : (0,3+0,3)*4 |  | 2.4 | [23 empty] | VV | 0
14 | 612421626R00 | Omítky vnitřní stěn vápenné nebo vápenocementové v podlaží i ve schodišti hladké | m2 | 24.2677 |  | 0 |  | 0 |  | 0 | 12 | 0 | 0.04414 | 1.07 | 0 | 0 | 801-1 | RTS 24/ II | RTS 24/ II | 0.6 | 14.56 |  | Práce | Běžná |  |  |  | POL1_
|  | SÚ1 - podrovnání pod obklady : | [25 empty] | VV | 0
|  | Odkaz na mn. položky pořadí 51 : 26,78520 |  | 26.7852 | [23 empty] | VV | 5
|  | Odkaz na mn. položky pořadí 49 : 2,51750*-1 |  | -2.5175 | [23 empty] | VV | 5
15 | 612425931RT2 | Omítka vápenná vnitřního ostění omítkou štukovou | m2 | 3.03 |  | 0 |  | 0 |  | 0 | 12 | 0 | 0.03491 | 0.11 | 0 | 0 | 801-4 | RTS 24/ II | RTS 24/ II | 1.1842 | 3.59 |  | Práce | Běžná |  |  |  | POL1_
|  | okenního nebo dveřního, z pomocného pracovního lešení o výšce podlahy do 1900 mm a pro zatížení do 1,5 kPa, | [25 empty] | SPI |  | okenního nebo dveřního, z pomocného pracovního lešení o výšce podlahy do 1900 mm a pro zatížení do 1,5 kPa,
|  | SÚ15 : 4*(2,05+0,95+2,05)*0,15 |  | 3.03 | [23 empty] | VV | 0
16 | 612481211RT6 | Vyztužení povrchu vnitřních stěn sklotextilní síťovinou s dodávkou síťoviny a stěrkového tmelu | m2 | 3.1675 |  | 0 |  | 0 |  | 0 | 12 | 0 | 0.00438 | 0.01 | 0 | 0 | 801-1 | RTS 24/ II | RTS 24/ II | 0.362 | 1.15 |  | Práce | Běžná |  |  |  | POL1_
|  | Odkaz na mn. položky pořadí 11 : 3,16750 |  | 3.1675 | [23 empty] | VV | 5
17 | 784011221RT2 | Ostatní práce zakrytí předmětů, , včetně dodávky fólie tl. 0,04 mm | m2 | 12.65 |  | 0 |  | 0 |  | 0 | 12 | 0 | 1e-05 | 0 | 0 | 0 | 800-784 | RTS 24/ II | RTS 24/ II | 0.029 | 0.37 |  | Práce | Běžná |  |  |  | POL1_
18 | 602021140RT2 | Omítka stěn vyrovnávací ze suché směsi, ručně tloušťka vrstvy do 20 mm | m2 | 9.065 |  | 0 |  | 0 |  | 0 | 12 | 0 | 0.0356 | 0.32 | 0 | 0 |  | Vlastní | Indiv | 0.48 | 4.35 |  | Práce | Běžná |  |  |  | POL1_
|  | dodatečná vrstva na nerovné zdivo : 2*2,05*2,65-(0,9*2) |  | 9.065 | [23 empty] | VV | 0
Díl: | 63 | Podlahy a podlahové konstrukce |  |  |  | 0 |  | 0 |  | 0 |  | 0 |  | 0.74 |  | 0 |  |  |  |  | 2.2 | [6 empty] | DIL
19 | 631312141R00 | Doplnění mazanin betonem prostým rýh v dosavadních mazaninách | m3 | 0.015 |  | 0 |  | 0 |  | 0 | 12 | 0 | 2.5 | 0.04 | 0 | 0 | 801-4 | RTS 24/ II | RTS 24/ II | 5.33 | 0.08 |  | Práce | Běžná |  |  |  | POL1_
|  | prostým betonem (s dodáním hmot) bez potěru, | [25 empty] | SPI
|  | SÚ3 : 0,15*0,5*0,1*2 |  | 0.015 | [23 empty] | VV | 0
20 | 631319151R00 | Příplatek za přehlazení povrchu tloušťka mazaniny do 80 mm | m3 | 0.351 |  | 0 |  | 0 |  | 0 | 12 | 0 | 0 | 0 | 0 | 0 | 801-1 | RTS 24/ II | RTS 24/ II | 2.7 | 0.95 |  | Práce | Běžná |  |  |  | POL1_
|  | betonové mazaniny min. B 10 ocelovým hladítkem | [25 empty] | SPI
|  | Odkaz na mn. položky pořadí 21 : 0,35100 |  | 0.351 | [23 empty] | VV | 5
21 | 631416211R00 | Mazanina betonová ze suché směsi tloušťky přes 50 do 80 mm pevnost v tlaku 25 MPa | m3 | 0.351 |  | 0 |  | 0 |  | 0 | 12 | 0 | 1.919 | 0.67 | 0 | 0 | 801-1 | RTS 24/ II | RTS 24/ II | 3.213 | 1.13 |  | Práce | Běžná |  |  |  | POL1_
|  | Odkaz na mn. položky pořadí 41 : 0,35100 |  | 0.351 | [23 empty] | VV | 5
22 | 631416212R00 | Mazanina betonová ze suché směsi tloušťky přes 80 do 120 mm pevnost v tlaku 25 MPa | m3 | 0.015 |  | 0 |  | 0 |  | 0 | 12 | 0 | 1.919 | 0.03 | 0 | 0 | 801-1 | RTS 24/ II | RTS 24/ II | 2.58 | 0.04 |  | Práce | Běžná |  |  |  | POL1_
|  | Odkaz na mn. položky pořadí 19 : 0,01500 |  | 0.015 | [23 empty] | VV | 5
Díl: | 64 | Výplně otvorů |  |  |  | 0 |  | 0 |  | 0 |  | 0 |  | 0.26 |  | 0 |  |  |  |  | 10.71 | [6 empty] | DIL
23 | 642944121R00 | Osazování ocelových zárubní dodatečně plochy do 2,5 m2 | kus | 2 |  | 0 |  | 0 |  | 0 | 12 | 0 | 0.05411 | 0.11 | 0 | 0 | 801-4 | RTS 24/ II | RTS 24/ II | 2.097 | 4.19 |  | Práce | Běžná |  |  |  | POL1_
|  | lisovaných nebo z úhelníků s vybetonováním prahu | [25 empty] | SPI
|  | Včetně pomocného pracovního lešení o výšce podlahy do 1900 mm a pro zatížení do 1,5 kPa. | [25 empty] | POP
|  | Odkaz na mn. položky pořadí 25 : 2,00000 |  | 2 | [23 empty] | VV | 5
24 | 642945121R00 | Osazení ocelových zárubní protipožárních jednokřídlových, zazděním, nebo zalitím betonovou zálivkou | kus | 2 |  | 0 |  | 0 |  | 0 | 12 | 0 | 0.0432 | 0.09 | 0 | 0 | 801-1 | RTS 24/ II | RTS 24/ II | 3.258 | 6.52 |  | Práce | Běžná |  |  |  | POL1_
|  | a protiplynových dveří bez nebo včetně dveřních křídel do vynechaného otvoru, s obetonováním , včetně manipulační dopravy, kotvení zárubně do zdiva např. s uklínováním, s případným přivařením k obnažené výztuži, se zalitím, resp. zabetonováním, včetně bednění. | [25 empty] | SPI |  | a protiplynových dveří bez nebo včetně dveřních křídel do vynechaného otvoru, s obetonováním , včetně manipulační dopravy, kotvení zárubně do zdiva např. s uklínováním, s případným přivařením k obnažené výztuži, se zalitím, resp. zabetonováním, včetně bednění.
|  | Odkaz na mn. položky pořadí 26 : 2,00000 |  | 2 | [23 empty] | VV | 5
25 | 5533301235R | Zárubeň kovová pro zdění; průchozí š. = 900 mm; průchozí v. = 1970 mm; tl. stěny = 125 mm; povrchová úprava: základní nátěr | kus | 2 |  | 0 |  | 0 |  | 0 | 12 | 0 | 0.0139 | 0.03 | 0 | 0 | SPCM | RTS 24/ II | RTS 24/ II | 0 | 0 |  | Specifikace | Běžná |  |  |  | POL3_
|  | T02 : 2 |  | 2 | [23 empty] | VV | 0
26 | 5533301336R | Zárubeň kovová - polodrážková (klasická); pro přesné zdění; H' = 1 970 mm; B' = 900 mm; t = 150 mm; počet křídel: 1; materiál těsnění: PVC; profil: hranatý; typ závěsů: stavitelné; počet závěsů = 3 | kus | 2 |  | 0 |  | 0 |  | 0 | 12 | 0 | 0.016 | 0.03 | 0 | 0 | SPCM | RTS 24/ I | RTS 24/ I | 0 | 0 |  | Specifikace | Běžná |  |  |  | POL3_
|  | T01 : 2 |  | 2 | [23 empty] | VV | 0
Díl: | 9 | Ostatní konstrukce, bourání |  |  |  | 0 |  | 0 |  | 0 |  | 0 |  | 0.19 |  | 0.15 |  |  |  |  | 8.97 | [6 empty] | DIL
27 | 612403385R00 | Hrubá výplň rýh ve stěnách, jakoukoliv maltou maltou ze suchých směsí 100 x 50 mm | m | 8 |  | 0 |  | 0 |  | 0 | 12 | 0 | 0.00866 | 0.07 | 0 | 0 | 801-4 | RTS 24/ II | RTS 24/ II | 0.186 | 1.49 |  | Práce | Běžná |  |  |  | POL1_
|  | jakékoliv šířky rýhy, | [25 empty] | SPI
|  | Odkaz na mn. položky pořadí 33 : 8,00000 |  | 8 | [23 empty] | VV | 5
28 | 612403388RT1 | Hrubá výplň rýh ve stěnách, jakoukoliv maltou maltou ze suchých směsí 150 x 150 mm | m | 0.75 |  | 0 |  | 0 |  | 0 | 12 | 0 | 0.03898 | 0.03 | 0 | 0 | 801-4 | RTS 24/ II | RTS 24/ II | 0.293 | 0.22 |  | Práce | Běžná |  |  |  | POL1_
|  | jakékoliv šířky rýhy, | [25 empty] | SPI
29 | 612423531RT2 | Omítka rýh ve stěnách maltou vápennou štuková, o šířce rýhy do 150 mm, | m2 | 0.15 |  | 0 |  | 0 |  | 0 | 12 | 0 | 0.03829 | 0.01 | 0 | 0 | 801-4 | RTS 24/ II | RTS 24/ II | 1.8764 | 0.28 |  | Práce | Modrá |  |  |  | POL1_
|  | z pomocného pracovního lešení o výšce podlahy do 1900 mm a pro zatížení do 1,5 kPa, | [25 empty] | SPI
|  | 00,15 |  | 0.15 | [23 empty] | VV | 0
30 | 971033121R00 | Vybourání otvorů ve zdivu cihelném vrtání otvorů ve zdivu z jakýchkoliv cihel pálených průměru do 30 mm, do hloubky 150 mm | kus | 4 |  | 0 |  | 0 |  | 0 | 12 | 0 | 0 | 0 | 0.0002 | 0 | 801-3 | RTS 24/ II | RTS 24/ II | 0.045 | 0.18 |  | Práce | Běžná |  |  |  | POL1_
|  | základovém nebo nadzákladovém, | [25 empty] | SPI
|  | Včetně pomocného lešení o výšce podlahy do 1900 mm a pro zatížení do 1,5 kPa (150 kg/m2). | [25 empty] | POP
31 | 971033131R00 | Vybourání otvorů ve zdivu cihelném z jakýchkoliv cihel pálených na jakoukoliv maltu vápenou nebo vápenocementovou, průměr profilu do 60 mm, tloušťky do 150 mm | kus | 2 |  | 0 |  | 0 |  | 0 | 12 | 0 | 0 | 0 | 0.001 | 0 | 801-3 | RTS 24/ II | RTS 24/ II | 0.064 | 0.13 |  | Práce | Běžná |  |  |  | POL1_
|  | základovém nebo nadzákladovém, | [25 empty] | SPI
32 | 971033231R00 | Vybourání otvorů ve zdivu cihelném z jakýchkoliv cihel pálených na jakoukoliv maltu vápenou nebo vápenocementovou, plochy do 0,0225 m2, tloušťky do 150 mm | kus | 1 |  | 0 |  | 0 |  | 0 | 12 | 0 | 0 | 0 | 0.004 | 0 | 801-3 | RTS 24/ II | RTS 24/ II | 0.16 | 0.16 |  | Práce | Běžná |  |  |  | POL1_
|  | základovém nebo nadzákladovém, | [25 empty] | SPI
33 | 974031133R00 | Vysekání rýh v jakémkoliv zdivu cihelném v ploše do hloubky 50 mm, šířky do 100 mm | m | 8 |  | 0 |  | 0 |  | 0 | 12 | 0 | 0.00049 | 0 | 0.009 | 0.07 | 801-3 | RTS 24/ II | RTS 24/ II | 0.301 | 2.41 |  | Práce | Běžná |  |  |  | POL1_
|  | Včetně pomocného lešení o výšce podlahy do 1900 mm a pro zatížení do 1,5 kPa (150 kg/m2). | [25 empty] | POP
|  | Odkaz na mn. položky pořadí 77 : 8,00000*0,5 |  | 4 | [23 empty] | VV | 5
|  | Odkaz na mn. položky pořadí 78 : 8,00000*0,5 |  | 4 | [23 empty] | VV | 5
34 | 974031142R00 | Vysekání rýh v jakémkoliv zdivu cihelném v ploše do hloubky 70 mm, šířky do 70 mm | m | 9.25 |  | 0 |  | 0 |  | 0 | 12 | 0 | 0.00049 | 0 | 0.009 | 0.08 | 801-3 | RTS 24/ II | RTS 24/ II | 0.247 | 2.28 |  | Práce | Běžná |  |  |  | POL1_
|  | Včetně pomocného lešení o výšce podlahy do 1900 mm a pro zatížení do 1,5 kPa (150 kg/m2). | [25 empty] | POP
|  | Odkaz na mn. položky pořadí 82 : 1,00000 |  | 1 | [23 empty] | VV | 5
|  | Odkaz na mn. položky pořadí 83 : 8,25000 |  | 8.25 | [23 empty] | VV | 5
35 | 612403384R03 | Hrubá výplň rýh ve stěnách do 7x7 cm maltou ze SMS | m | 9.25 |  | 0 |  | 0 |  | 0 | 12 | 0 | 0.00849 | 0.08 | 0 | 0 |  | Vlastní | Indiv | 0.197 | 1.82 |  | Práce | Běžná |  |  |  | POL1_
|  | Odkaz na mn. položky pořadí 34 : 9,25000 |  | 9.25 | [23 empty] | VV | 5
Díl: | 94 | Lešení a stavební výtahy |  |  |  | 0 |  | 0 |  | 0 |  | 0 |  | 0.01 |  | 0 |  |  |  |  | 2.12 | [6 empty] | DIL
36 | 941955001R00 | Lešení lehké pracovní pomocné pomocné, o výšce lešeňové podlahy do 1,2 m | m2 | 12 |  | 0 |  | 0 |  | 0 | 12 | 0 | 0.00121 | 0.01 | 0 | 0 | 800-3 | RTS 24/ II | RTS 24/ II | 0.177 | 2.12 |  | Práce | Zelená |  |  |  | POL1_
|  | 1-4.NP. : 6,0*2 |  | 12 | [23 empty] | VV | 0
Díl: | 95 | Dokončovací konstrukce na pozemních stavbách |  |  |  | 0 |  | 0 |  | 0 |  | 0 |  | 0.01 |  | 0 |  |  |  |  | 21.55 | [6 empty] | DIL
37 | 952901111R00 | Vyčištění budov a ostatních objektů budov bytové nebo občanské výstavby - zametení a umytí podlah, dlažeb, obkladů, schodů v místnostech, chodbách a schodištích, vyčištění a umytí oken, dveří s rámy, zárubněmi, umytí a vyčištění jiných zasklených a natíraných ploch a zařizovacích předmětů před předáním do užívání světlá výška podlaží do 4 m | m2 | 60 |  | 0 |  | 0 |  | 0 | 12 | 0 | 4e-05 | 0 | 0 | 0 | 801-1 | RTS 24/ II | RTS 24/ II | 0.308 | 18.48 |  | Práce | Běžná |  |  |  | POL1_
|  | 1. - 4.NP. : 4,0*5,0 |  | 20 | [23 empty] | VV | 0
|  | Příplatek za četnost úklidu : 20*2 |  | 40 | [23 empty] | VV | 0
38 | 952902110R00 | Čištění budov zametáním v místnostech, chodbách, na schodišti a na půdě | m2 | 180 |  | 0 |  | 0 |  | 0 | 12 | 0 | 0 | 0 | 0 | 0 | 801-4 | RTS 24/ II | RTS 24/ II | 0.015 | 2.7 |  | Práce | Běžná |  |  |  | POL1_
|  | Odkaz na mn. položky pořadí 37 : 60,00000*3 |  | 180 | [23 empty] | VV | 5
39 | 725989101R00 | Montáž dvířek kovových i plastových | kus | 1 |  | 0 |  | 0 |  | 0 | 12 | 0 | 0 | 0 | 0 | 0 | 800-721 | RTS 24/ II | RTS 24/ II | 0.37 | 0.37 |  | Práce | Běžná |  |  |  | POL1_
|  | Odkaz na mn. položky pořadí 40 : 1,00000 |  | 1 | [23 empty] | VV | 5
40 | 55360263R1 | Revizní dvířka požární, typ EI 30, S 200, 400 x 600 mm | kus | 1 |  | 0 |  | 0 |  | 0 | 12 | 0 | 0.012 | 0.01 | 0 | 0 |  | Vlastní | Indiv | 0 | 0 |  | Specifikace | Běžná |  |  |  | POL3_
|  | ZP11 : 1 |  | 1 | [23 empty] | VV | 0
Díl: | 96 | Bourání konstrukcí |  |  |  | 0 |  | 0 |  | 0 |  | 0 |  | 0.01 |  | 3.72 |  |  |  |  | 30.22 | [6 empty] | DIL
41 | 965043331RT1 | Bourání podkladů pod dlažby nebo litých celistvých dlažeb a mazanin betonových s potěrem nebo teracem, tloušťky do 100 mm, plochy do 4 m2 | m3 | 0.351 |  | 0 |  | 0 |  | 0 | 12 | 0 | 0 | 0 | 2.2 | 0.77 | 801-3 | RTS 24/ II | RTS 24/ II | 13.05 | 4.58 |  | Práce | Běžná |  |  |  | POL1_
|  | 2x koupelna : 3,51*2*0,05 |  | 0.351 | [23 empty] | VV | 0
42 | 965048150R00 | Dočištění povrchu po vybourání dlažeb do tmele, plochy do 50% | m2 | 7.3335 |  | 0 |  | 0 |  | 0 | 12 | 0 | 0 | 0 | 0.00175 | 0.01 | 801-3 | RTS 24/ II | RTS 24/ II | 0.165 | 1.21 |  | Práce | Běžná |  |  |  | POL1_
|  | Odkaz na mn. položky pořadí 43 : 7,33350 |  | 7.3335 | [23 empty] | VV | 5
43 | 965081713R00 | Bourání podlah z keramických dlaždic, tloušťky do 10 mm, plochy přes 1 m2 | m2 | 7.3335 |  | 0 |  | 0 |  | 0 | 12 | 0 | 0 | 0 | 0.02 | 0.15 | 801-3 | RTS 24/ II | RTS 24/ II | 0.147 | 1.08 |  | Práce | Běžná |  |  |  | POL1_
|  | bez podkladního lože, s jakoukoliv výplní spár | [25 empty] | SPI
|  | SÚ2A : (1,68*0,85+1,95*0,75+1,5*0,45+0,45*0,45/2)*2 |  | 7.3335 | [23 empty] | VV | 0
44 | 968061125R00 | Vyvěšení nebo zavěšení dřevěných křídel dveří, plochy do 2 m2 | kus | 5 |  | 0 |  | 0 |  | 0 | 12 | 0 | 0 | 0 | 0 | 0 | 801-3 | RTS 24/ II | RTS 24/ II | 0.05 | 0.25 |  | Práce | Běžná |  |  |  | POL1_
|  | oken, dveří a vrat, s uložením a opětovným zavěšením po provedení stavebních změn, | [25 empty] | SPI
|  | SÚ4 : 1 |  | 1 | [23 empty] | VV | 0
|  | SÚ15 : (2+2) |  | 4 | [23 empty] | VV | 0
45 | 968062244R00 | Vybourání dřevěných rámů oken jednoduchých, plochy do 1 m2 | m2 | 0.801 |  | 0 |  | 0 |  | 0 | 12 | 0 | 0.00219 | 0 | 0.041 | 0.03 | 801-3 | RTS 24/ II | RTS 24/ II | 0.52 | 0.42 |  | Práce | Běžná |  |  |  | POL1_
|  | včetně pomocného lešení o výšce podlahy do 1900 mm a pro zatížení do 1,5 kPa (150 kg/m2), | [25 empty] | SPI
|  | SÚ4 : 1,78*0,45 |  | 0.801 | [23 empty] | VV | 0
46 | 968072455R00 | Vybourání a vyjmutí kovových rámů a rolet rámů, včetně pomocného lešení o výšce podlahy do 1900 mm a pro zatížení do 1,5 kPa (150 kg/m2) dveřních zárubní, plochy do 2 m2 | m2 | 7.79 |  | 0 |  | 0 |  | 0 | 12 | 0 | 0.00117 | 0.01 | 0.076 | 0.59 | 801-3 | RTS 24/ II | RTS 24/ II | 0.939 | 7.31 |  | Práce | Běžná |  |  |  | POL1_
|  | SÚ15 : 2,05*0,95*4 |  | 7.79 | [23 empty] | VV | 0
47 | 969021111R00 | Vybourání kanalizačního potrubí DN do 100 mm | m | 0.75 |  | 0 |  | 0 |  | 0 | 12 | 0 | 0.00059 | 0 | 0.037 | 0.03 | 801-3 | RTS 24/ II | RTS 24/ II | 0.443 | 0.33 |  | Práce | Běžná |  |  |  | POL1_
|  | včetně pomocného lešení o výšce podlahy do 1900 mm a pro zatížení do 1,5 kPa (150 kg/m2), | [25 empty] | SPI
48 | 970231100R00 | Řezání cihelného zdiva hloubka řezu 100 mm | m | 6.46 |  | 0 |  | 0 |  | 0 | 12 | 0 | 0 | 0 | 0.00046 | 0 | 801-3 | RTS 24/ II | RTS 24/ II | 0.81 | 5.23 |  | Práce | Běžná |  |  |  | POL1_
|  | SÚ4 : (1,78+0,45)*2 |  | 4.46 | [23 empty] | VV | 0
|  | SÚ8 : 0,5*4 |  | 2 | [23 empty] | VV | 0
49 | 971038621R00 | Vybourání otvorů ve zdivu cihelném z dutých tvárnic nebo příčkovek plochy do 4 m2, tloušťky do 100 mm | m2 | 2.5175 |  | 0 |  | 0 |  | 0 | 12 | 0 | 0.00055 | 0 | 0.117 | 0.29 | 801-3 | RTS 24/ II | RTS 24/ II | 0.335 | 0.84 |  | Práce | Běžná |  |  |  | POL1_
|  | základovém nebo nadzákladovém, | [25 empty] | SPI
|  | Včetně pomocného lešení o výšce podlahy do 1900 mm a pro zatížení do 1,5 kPa (150 kg/m2). | [25 empty] | POP
|  | SÚ10 : 2,65*(0,7+0,25) |  | 2.5175 | [23 empty] | VV | 0
50 | 974042554R00 | Vysekání rýh v podlaze betonové do hloubky 100 mm, šířky do 150 mm | m | 1 |  | 0 |  | 0 |  | 0 | 12 | 0 | 0 | 0 | 0.033 | 0.03 | 801-3 | RTS 24/ II | RTS 24/ II | 0.929 | 0.93 |  | Práce | Běžná |  |  |  | POL1_
|  | s betonovým podkladem, | [25 empty] | SPI
|  | SÚ3 : 0,5*2 |  | 1 | [23 empty] | VV | 0
51 | 978059531R00 | Odsekání a odebrání obkladů stěn z obkládaček vnitřních z jakýchkoliv materiálů, plochy přes 2 m2 | m2 | 26.7852 |  | 0 |  | 0 |  | 0 | 12 | 0 | 0 | 0 | 0.068 | 1.82 | 801-3 | RTS 24/ II | RTS 24/ II | 0.3 | 8.04 |  | Práce | Běžná |  |  |  | POL1_
|  | včetně otlučení podkladní omítky až na zdivo, | [25 empty] | SPI
|  | SÚ1 : (2,02*(1,68+0,85+0,25+0,75+0,6+1,5+1,95)-2,02*0,95)*2 |  | 26.7852 | [23 empty] | VV | 0
Díl: | 99 | Staveništní přesun hmot |  |  |  | 0 |  | 0 |  | 0 |  | 0 |  | 0 |  | 0 |  |  |  |  | 19.35 | [6 empty] | DIL
52 | 999281151R00 | Přesun hmot pro opravy a údržbu objektů pro opravy a údržbu dosavadních objektů včetně vnějších plášťů výšky do 25 m, nošením | t | 3.5176 |  | 0 |  | 0 |  | 0 | 12 | 0 | 0 | 0 | 0 | 0 | 801-4 | RTS 24/ II | RTS 24/ II | 5.5 | 19.35 |  | Přesun hmot | Běžná |  |  |  | POL7_
|  | oborů 801, 803, 811 a 812 | [25 empty] | SPI
Díl: | 700B | Demontáže PSV |  |  |  | 0 |  | 0 |  | 0 |  | 0 |  | 0 |  | 0.22 |  |  |  |  | 11.46 | [6 empty] | DIL
53 | 721171803R00 | Demontáž potrubí z novodurových trub do D 75 mm | m | 9.25 |  | 0 |  | 0 |  | 0 | 12 | 0 | 0 | 0 | 0.0021 | 0.02 | 800-721 | RTS 24/ II | RTS 24/ II | 0.031 | 0.29 |  | Práce | Běžná |  |  |  | POL1_
|  | odpadního nebo připojovacího, | [25 empty] | SPI
|  | Odkaz na mn. položky pořadí 82 : 1,00000 |  | 1 | [23 empty] | VV | 5
|  | Odkaz na mn. položky pořadí 83 : 8,25000 |  | 8.25 | [23 empty] | VV | 5
54 | 721171808R00 | Demontáž potrubí z novodurových trub přes D 75 mm do D 114 mm | m | 1 |  | 0 |  | 0 |  | 0 | 12 | 0 | 0 | 0 | 0.00198 | 0 | 800-721 | RTS 24/ II | RTS 24/ II | 0.083 | 0.08 |  | Práce | Běžná |  |  |  | POL1_
|  | odpadního nebo připojovacího, | [25 empty] | SPI
55 | 721290823R00 | Vnitrostaveništní přemístění vybouraných hmot svislý , v objektech výšky přes 12 do 24 m | t | 0.0962 |  | 0 |  | 0 |  | 0 | 12 | 0 | 0 | 0 | 0 | 0 | 800-721 | RTS 24/ II | RTS 24/ II | 4.93 | 0.47 |  | Práce | Běžná |  |  |  | POL1_
|  | vodorovně do 100 m | [25 empty] | SPI
|  | 0,38481/4 |  | 0.0962 | [23 empty] | VV | 0
56 | 722130801R00 | Demontáž potrubí z ocelových trubek závitových do DN 25 | m | 21 |  | 0 |  | 0 |  | 0 | 12 | 0 | 0 | 0 | 0.00213 | 0.04 | 800-721 | RTS 24/ II | RTS 24/ II | 0.173 | 3.63 |  | Práce | Běžná |  |  |  | POL1_
|  | Odkaz na mn. položky pořadí 92 : 16,00000 |  | 16 | [23 empty] | VV | 5
|  | Odkaz na mn. položky pořadí 91 : 5,00000 |  | 5 | [23 empty] | VV | 5
57 | 722181812R00 | Demontáž plstěných pásů z trub do D 50 | m | 21 |  | 0 |  | 0 |  | 0 | 12 | 0 | 0 | 0 | 0.00023 | 0 | 800-721 | RTS 24/ II | RTS 24/ II | 0.072 | 1.51 |  | Práce | Běžná |  |  |  | POL1_
|  | Odkaz na mn. položky pořadí 56 : 21,00000 |  | 21 | [23 empty] | VV | 5
58 | 722220861R00 | Demontáž armatur závitových se dvěma závity, G 3/4" | kus | 4 |  | 0 |  | 0 |  | 0 | 12 | 0 | 0 | 0 | 0.00053 | 0 | 800-721 | RTS 24/ II | RTS 24/ II | 0.062 | 0.25 |  | Práce | Běžná |  |  |  | POL1_
59 | 722260811R00 | Demontáž vodoměrů závitových G 1/2" | kus | 4 |  | 0 |  | 0 |  | 0 | 12 | 0 | 0 | 0 | 0.00549 | 0.02 | 800-721 | RTS 24/ II | RTS 24/ II | 0.062 | 0.25 |  | Práce | Běžná |  |  |  | POL1_
60 | 722290823R00 | Vnitrostaveništní přemístění vybouraných hmot svislé, v objektech výšky přes 12 do 24 m | t | 0.09704 |  | 0 |  | 0 |  | 0 | 12 | 0 | 0 | 0 | 0 | 0 | 800-721 | RTS 24/ II | RTS 24/ II | 4.93 | 0.48 |  | Práce | Běžná |  |  |  | POL1_
|  | vodorovně do 100 m, | [25 empty] | SPI
|  | 0,38816/4 |  | 0.09704 | [23 empty] | VV | 0
61 | 725110814R00 | Demontáž klozetů kombinovaných | soubor | 2 |  | 0 |  | 0 |  | 0 | 12 | 0 | 0 | 0 | 0.0342 | 0.07 | 800-721 | RTS 24/ II | RTS 24/ II | 0.465 | 0.93 |  | Práce | Běžná |  |  |  | POL1_
62 | 725210821R00 | Demontáž umyvadel umyvadel bez výtokových armatur | soubor | 2 |  | 0 |  | 0 |  | 0 | 12 | 0 | 0 | 0 | 0.01946 | 0.04 | 800-721 | RTS 24/ II | RTS 24/ II | 0.382 | 0.76 |  | Práce | Běžná |  |  |  | POL1_
63 | 725210984R00 | Opravy umyvadel odmontování rohového ventilu G 1/2 | kus | 2 |  | 0 |  | 0 |  | 0 | 12 | 0 | 0 | 0 | 0 | 0 | 800-721 | RTS 24/ II | RTS 24/ II | 0.081 | 0.16 |  | Práce | Běžná |  |  |  | POL1_
64 | 725590813R00 | Vnitrostaveništní přemístění vybouraných hmot svislé, v objektech výšky přes 12 do 24 m | t | 0.11942 |  | 0 |  | 0 |  | 0 | 12 | 0 | 0 | 0 | 0 | 0 | 800-721 | RTS 24/ II | RTS 24/ II | 4.772 | 0.57 |  | Práce | Běžná |  |  |  | POL1_
|  | vodorovně do 100 m, | [25 empty] | SPI
|  | 0,47768/4 |  | 0.11942 | [23 empty] | VV | 0
65 | 725820801R00 | Demontáž baterií nástěnných do G 3/4" | soubor | 6 |  | 0 |  | 0 |  | 0 | 12 | 0 | 0 | 0 | 0.00156 | 0.01 | 800-721 | RTS 24/ II | RTS 24/ II | 0.217 | 1.3 |  | Práce | Běžná |  |  |  | POL1_
66 | 725860811R00 | Demontáž zápachových uzávěrek pro zařiz. předměty jednoduchých | kus | 2 |  | 0 |  | 0 |  | 0 | 12 | 0 | 0 | 0 | 0.00085 | 0 | 800-721 | RTS 24/ II | RTS 24/ II | 0.038 | 0.08 |  | Práce | Běžná |  |  |  | POL1_
|  | dřezy : 2 |  | 2 | [23 empty] | VV | 0
67 | 721210817RO0 | Demontáž vpusti | kus | 2 |  | 0 |  | 0 |  | 0 | 12 | 0 | 0 | 0 | 0.01218 | 0.02 |  | Vlastní | RTS 22/ II | 0.331 | 0.66 |  | Práce | Běžná |  |  |  | POL1_
68 | 725840860D | Demontáž držáku sprchy | kus | 2 |  | 0 |  | 0 |  | 0 | 12 | 0 | 0 | 0 | 0.00052 | 0 |  | Vlastní | RTS 22/ II | 0.021 | 0.04 |  | Práce | Běžná |  |  |  | POL1_
Díl: | 711 | Izolace proti vodě |  |  |  | 0 |  | 0 |  | 0 |  | 0 |  | 0.04 |  | 0 |  |  |  |  | 11.48 | [6 empty] | DIL
69 | 711212000RU1 | Izolace proti vodě nátěr podkladní pod hydroizolační stěrky, Penetrace epoxidová (EP); funkce: zpevnění povrchu, úprava savosti, adhezní můstek; ředidlo: voda (disperzní) | m2 | 23.1975 |  | 0 |  | 0 |  | 0 | 12 | 0 | 0.00021 | 0 | 0 | 0 | 800-711 | RTS 24/ II | RTS 24/ II | 0.095 | 2.2 |  | Práce | Běžná |  |  |  | POL1_
|  | SÚ1, SÚ2A : | [25 empty] | VV | 0
|  | Odkaz na mn. položky pořadí 70 : 23,19750 |  | 23.1975 | [23 empty] | VV | 5
70 | 711212001RT2 | Izolace proti vodě nátěr hydroizolační proti vlhkosti | m2 | 23.1975 |  | 0 |  | 0 |  | 0 | 12 | 0 | 0.00158 | 0.04 | 0 | 0 | 800-711 | RTS 24/ II | RTS 24/ II | 0.24 | 5.57 |  | Práce | Běžná |  |  |  | POL1_
|  | SÚ1 : (0,1*(1,68+0,85+0,25+0,75+0,6+1,5+1,95)-0,1*0,95)*8+2,2*(0,25+0,75+0,6+0,8)*2 |  | 15.864 | [23 empty] | VV | 0
|  | SÚ2A : (1,68*0,85+1,95*0,75+1,5*0,45+0,45*0,45/2)*2 |  | 7.3335 | [23 empty] | VV | 0
71 | 711212601RT2 | Izolace proti vodě doplňky těsnicí pás š.100 mm do spoje podlaha-stěna | m | 13.26 |  | 0 |  | 0 |  | 0 | 12 | 0 | 0.00029 | 0 | 0 | 0 | 800-711 | RTS 24/ II | RTS 24/ II | 0.11 | 1.46 |  | Práce | Běžná |  |  |  | POL1_
|  | SÚ2A : (1,68+0,85+0,25+0,75+0,6+1,5+1,95-0,95)*2 |  | 13.26 | [23 empty] | VV | 0
72 | 711212602RT2 | Izolace proti vodě doplňky těsnicí roh do spoje podlaha stěna | kus | 14 |  | 0 |  | 0 |  | 0 | 12 | 0 | 0.00011 | 0 | 0 | 0 | 800-711 | RTS 24/ II | RTS 24/ II | 0.067 | 0.94 |  | Práce | Běžná |  |  |  | POL1_
|  | SÚ1 : 7*2 |  | 14 | [23 empty] | VV | 0
73 | 711212611RT2 | Izolace proti vodě doplňky těsnicí pás šířky 100 mm do svislých koutů | m | 8.8 |  | 0 |  | 0 |  | 0 | 12 | 0 | 0.00029 | 0 | 0 | 0 | 800-711 | RTS 24/ II | RTS 24/ II | 0.14 | 1.23 |  | Práce | Běžná |  |  |  | POL1_
|  | 2,2*2*2 |  | 8.8 | [23 empty] | VV | 0
74 | 998711102R00 | Přesun hmot pro izolace proti vodě svisle do 12 m | t | 0.04946 |  | 0 |  | 0 |  | 0 | 12 | 0 | 0 | 0 | 0 | 0 | 800-711 | RTS 24/ II | RTS 24/ II | 1.598 | 0.08 |  | Přesun hmot | Běžná |  |  |  | POL7_
|  | 50 m vodorovně měřeno od těžiště půdorysné plochy skládky do těžiště půdorysné plochy objektu | [25 empty] | SPI
Díl: | 713 | Izolace tepelné |  |  |  | 0 |  | 0 |  | 0 |  | 0 |  | 0 |  | 0 |  |  |  |  | 2.21 | [6 empty] | DIL
75 | 722182011RT1 | Montáž tepelné izolace potrubí lepicí páska, sponky, do DN 25 | m | 21 |  | 0 |  | 0 |  | 0 | 12 | 0 | 0 | 0 | 0 | 0 | 800-721 | RTS 24/ II | RTS 24/ II | 0.105 | 2.21 |  | Práce | Běžná |  |  |  | POL1_
|  | Odkaz na mn. položky pořadí 76 : 5,00000 |  | 5 | [23 empty] | VV | 5
|  | Odkaz na mn. položky pořadí 77 : 8,00000 |  | 8 | [23 empty] | VV | 5
|  | Odkaz na mn. položky pořadí 78 : 8,00000 |  | 8 | [23 empty] | VV | 5
76 | 283771028R | pouzdro potrubní tvarovatelné; pěnový polyetylén; vnitřní průměr 20,0 mm; tl. izolace 20,0 mm; provozní teplota -65 až 90 °C; tepelná vodivost (10°C) 0,0380 W/mK | m | 5 |  | 0 |  | 0 |  | 0 | 12 | 0 | 4e-05 | 0 | 0 | 0 | SPCM | RTS 24/ II | RTS 24/ II | 0 | 0 |  | Specifikace | Běžná |  |  |  | POL3_
77 | 28377108R | pouzdro potrubní tvarovatelné; pěnový polyetylén; vnitřní průměr 25,0 mm; tl. izolace 9,0 mm; provozní teplota -65 až 90 °C; tepelná vodivost (10°C) 0,0380 W/mK | m | 8 |  | 0 |  | 0 |  | 0 | 12 | 0 | 6e-05 | 0 | 0 | 0 | SPCM | RTS 24/ II | RTS 24/ II | 0 | 0 |  | Specifikace | Běžná |  |  |  | POL3_
78 | 283771091R | pouzdro potrubní tvarovatelné; pěnový polyetylén; vnitřní průměr 25,0 mm; tl. izolace 6,0 mm; provozní teplota -65 až 90 °C; tepelná vodivost (10°C) 0,0380 W/mK | m | 8 |  | 0 |  | 0 |  | 0 | 12 | 0 | 6e-05 | 0 | 0 | 0 | SPCM | RTS 24/ II | RTS 24/ II | 0 | 0 |  | Specifikace | Běžná |  |  |  | POL3_
79 | 28377130R | spona na potrubní pouzdro; plastová; tl = 1,00 mm; š = 4,9 mm; l = 32 mm; šedá | kus | 212 |  | 0 |  | 0 |  | 0 | 12 | 0 | 0 | 0 | 0 | 0 | SPCM | RTS 24/ II | RTS 24/ II | 0 | 0 |  | Specifikace | Běžná |  |  |  | POL3_
80 | 28377135R | páska spojovací PVC; samolepicí; jednostranně; tl. 0,19 mm; š = 38,0 mm; l = 20 m | kus | 0.5 |  | 0 |  | 0 |  | 0 | 12 | 0 | 0 | 0 | 0 | 0 | SPCM | RTS 24/ I | RTS 24/ I | 0 | 0 |  | Specifikace | Běžná |  |  |  | POL3_
81 | 998713203R00 | Přesun hmot pro izolace tepelné v objektech výšky do 24 m | % |  |  | 0 |  | 0 |  | 0 | 12 | 0 | 0 | 0 | 0 | 0 | 800-713 | RTS 24/ II | RTS 24/ II | 0 | 0 |  | Přesun hmot | Běžná |  |  |  | POL7_
|  | 50 m vodorovně | [25 empty] | SPI
Díl: | 721 | Vnitřní kanalizace |  |  |  | 0 |  | 0 |  | 0 |  | 0 |  | 0 |  | 0 |  |  |  |  | 7.08 | [6 empty] | DIL
82 | 721176102R00 | Potrubí HT připojovací vnější průměr D 40 mm, tloušťka stěny 1,8 mm, DN 40 | m | 1 |  | 0 |  | 0 |  | 0 | 12 | 0 | 0.00038 | 0 | 0 | 0 | 800-721 | RTS 24/ II | RTS 24/ II | 0.32 | 0.32 |  | Práce | Běžná |  |  |  | POL1_
|  | včetně tvarovek, objímek. Bez zednických výpomocí. | [25 empty] | SPI
|  | Potrubí včetně tvarovek. Bez zednických výpomocí. | [25 empty] | POP
83 | 721176103R00 | Potrubí HT připojovací vnější průměr D 50 mm, tloušťka stěny 1,8 mm, DN 50 | m | 8.25 |  | 0 |  | 0 |  | 0 | 12 | 0 | 0.00047 | 0 | 0 | 0 | 800-721 | RTS 24/ II | RTS 24/ II | 0.359 | 2.96 |  | Práce | Běžná |  |  |  | POL1_
|  | včetně tvarovek, objímek. Bez zednických výpomocí. | [25 empty] | SPI
|  | Potrubí včetně tvarovek. Bez zednických výpomocí. | [25 empty] | POP
84 | 721176105R00 | Potrubí HT připojovací vnější průměr D 110 mm, tloušťka stěny 2,7 mm, DN 100 | m | 1 |  | 0 |  | 0 |  | 0 | 12 | 0 | 0.00152 | 0 | 0 | 0 | 800-721 | RTS 24/ II | RTS 24/ II | 1.173 | 1.17 |  | Práce | Běžná |  |  |  | POL1_
|  | včetně tvarovek, objímek. Bez zednických výpomocí. | [25 empty] | SPI
|  | Potrubí včetně tvarovek. Bez zednických výpomocí. | [25 empty] | POP
85 | 721194104R00 | Zřízení přípojek na potrubí D 40 mm, materiál ve specifikaci | kus | 2 |  | 0 |  | 0 |  | 0 | 12 | 0 | 0 | 0 | 0 | 0 | 800-721 | RTS 24/ II | RTS 24/ II | 0.157 | 0.31 |  | Práce | Běžná |  |  |  | POL1_
|  | vyvedení a upevnění odpadních výpustek, | [25 empty] | SPI
|  | U : 2 |  | 2 | [23 empty] | VV | 0
86 | 721194105R00 | Zřízení přípojek na potrubí D 50 mm, materiál ve specifikaci | kus | 4 |  | 0 |  | 0 |  | 0 | 12 | 0 | 0 | 0 | 0 | 0 | 800-721 | RTS 24/ II | RTS 24/ II | 0.174 | 0.7 |  | Práce | Běžná |  |  |  | POL1_
|  | vyvedení a upevnění odpadních výpustek, | [25 empty] | SPI
|  | D : 2 |  | 2 | [23 empty] | VV | 0
|  | PV : 2 |  | 2 | [23 empty] | VV | 0
87 | 721194109R00 | Zřízení přípojek na potrubí D 110 mm, materiál ve specifikaci | kus | 2 |  | 0 |  | 0 |  | 0 | 12 | 0 | 0 | 0 | 0 | 0 | 800-721 | RTS 24/ II | RTS 24/ II | 0.259 | 0.52 |  | Práce | Běžná |  |  |  | POL1_
|  | vyvedení a upevnění odpadních výpustek, | [25 empty] | SPI
|  | WC : 2 |  | 2 | [23 empty] | VV | 0
88 | 721223420R00 | Vpusť podlahová se zápachovou uzávěrkou průměr 50 mm, s vodorovným odtokem, přítokovou trubkou D 40/50 mm, 123x123mm/115x115mm, mřížka nerez, izolační souprava s fólií, | kus | 2 |  | 0 |  | 0 |  | 0 | 12 | 0 | 0.00124 | 0 | 0 | 0 | 800-721 | RTS 24/ II | RTS 24/ II | 0.3 | 0.6 |  | Práce | Běžná |  |  |  | POL1_
89 | 721290111R00 | Zkouška těsnosti kanalizace v objektech vodou, DN 125 | m | 10.25 |  | 0 |  | 0 |  | 0 | 12 | 0 | 0 | 0 | 0 | 0 | 800-721 | RTS 24/ II | RTS 24/ II | 0.048 | 0.49 |  | Práce | Běžná |  |  |  | POL1_
90 | 998721103R00 | Přesun hmot pro vnitřní kanalizaci v objektech výšky do 24 m | t | 0.00826 |  | 0 |  | 0 |  | 0 | 12 | 0 | 0 | 0 | 0 | 0 | 800-721 | RTS 24/ II | RTS 24/ II | 1.575 | 0.01 |  | Přesun hmot | Běžná |  |  |  | POL7_
|  | 50 m vodorovně, měřeno od těžiště půdorysné plochy skládky do těžiště půdorysné plochy objektu | [25 empty] | SPI
Díl: | 722 | Vnitřní vodovod |  |  |  | 0 |  | 0 |  | 0 |  | 0 |  | 0.02 |  | 0 |  |  |  |  | 17.52 | [6 empty] | DIL
91 | 722178711R00 | Potrubí vícevrstvé z polypropylenu, polypropylenu s čedičovými vlákny a polypropylenu PP-RCT/ PP-RCT+BF/ PP-RCT, D 20 mm, s 2,8 mm, S 3,2, polyfúzně svařované | m | 5 |  | 0 |  | 0 |  | 0 | 12 | 0 | 0.00043 | 0 | 0 | 0 | 800-721 | RTS 24/ II | RTS 24/ II | 0.2789 | 1.39 |  | Práce | Běžná |  |  |  | POL1_
|  | včetně tvarovek, bez zednických výpomocí | [25 empty] | SPI
|  | SV,TV : 0,5*5*2 |  | 5 | [23 empty] | VV | 0
92 | 722178712R00 | Potrubí vícevrstvé z polypropylenu, polypropylenu s čedičovými vlákny a polypropylenu PP-RCT/ PP-RCT+BF/ PP-RCT, D 25 mm, s 3,5 mm, S 3,2, polyfúzně svařované | m | 16 |  | 0 |  | 0 |  | 0 | 12 | 0 | 0.00053 | 0.01 | 0 | 0 | 800-721 | RTS 24/ II | RTS 24/ II | 0.2973 | 4.76 |  | Práce | Běžná |  |  |  | POL1_
|  | včetně tvarovek, bez zednických výpomocí | [25 empty] | SPI
|  | SV : 4*2 |  | 8 | [23 empty] | VV | 0
|  | TV : 4*2 |  | 8 | [23 empty] | VV | 0
93 | 722190401R00 | Vyvedení a upevnění výpustek DN 15 | kus | 14 |  | 0 |  | 0 |  | 0 | 12 | 0 | 0 | 0 | 0 | 0 | 800-721 | RTS 24/ II | RTS 24/ II | 0.425 | 5.95 |  | Práce | Běžná |  |  |  | POL1_
|  | U : 2*2 |  | 4 | [23 empty] | VV | 0
|  | S : 2*2 |  | 4 | [23 empty] | VV | 0
|  | WC : 2 |  | 2 | [23 empty] | VV | 0
|  | D : 2*2 |  | 4 | [23 empty] | VV | 0
94 | 722190901R00 | Uzavření nebo otevření vodovodního potrubí při opravě | kus | 2 |  | 0 |  | 0 |  | 0 | 12 | 0 | 0 | 0 | 0 | 0 | 800-721 | RTS 24/ II | RTS 24/ II | 0.165 | 0.33 |  | Práce | Běžná |  |  |  | POL1_
|  | včetně vypuštění a napuštění, | [25 empty] | SPI
95 | 722237132R00 | Kohout kulový s vypouštěním, mosazný, vnitřní-vnitřní závit, DN 20, PN 42, včetně dodávky materiálu | kus | 8 |  | 0 |  | 0 |  | 0 | 12 | 0 | 0.00039 | 0 | 0 | 0 | 800-721 | RTS 24/ II | RTS 24/ II | 0.207 | 1.66 |  | Práce | Běžná |  |  |  | POL1_
96 | 722269111R00 | Montáž vodoměru závitového jednovtokového suchoběžného, G 1/2" | kus | 4 |  | 0 |  | 0 |  | 0 | 12 | 0 | 0.00164 | 0.01 | 0 | 0 | 800-721 | RTS 24/ II | RTS 24/ II | 0.372 | 1.49 |  | Práce | Běžná |  |  |  | POL1_
97 | 722280106R00 | Tlakové zkoušky vodovodního potrubí do DN 32 | m | 21 |  | 0 |  | 0 |  | 0 | 12 | 0 | 0 | 0 | 0 | 0 | 800-721 | RTS 24/ II | RTS 24/ II | 0.029 | 0.61 |  | Práce | Běžná |  |  |  | POL1_
|  | Odkaz na mn. položky pořadí 91 : 5,00000 |  | 5 | [23 empty] | VV | 5
|  | Odkaz na mn. položky pořadí 92 : 16,00000 |  | 16 | [23 empty] | VV | 5
98 | 722290234R00 | Proplach a dezinfekce vodovodního potrubí do DN 80 | m | 21 |  | 0 |  | 0 |  | 0 | 12 | 0 | 1e-05 | 0 | 0 | 0 | 800-721 | RTS 24/ II | RTS 24/ II | 0.062 | 1.3 |  | Práce | Běžná |  |  |  | POL1_
|  | Odkaz na mn. položky pořadí 97 : 21,00000 |  | 21 | [23 empty] | VV | 5
99 | 388218010S1 | Vodoměr SV - závitový - 1/2", DN15 Q3 1,6 m3/hod. + M-Bus modul | kus | 2 |  | 0 |  | 0 |  | 0 | 12 | 0 | 0.001 | 0 | 0 | 0 |  | Vlastní | Indiv | 0 | 0 |  | Specifikace | Běžná |  |  |  | POL3_
100 | 388218010T1 | Vodoměr TV - závitový - 1/2", DN15 Q3 1,6 m3/hod. + M-Bus modul | kus | 2 |  | 0 |  | 0 |  | 0 | 12 | 0 | 0.001 | 0 | 0 | 0 |  | Vlastní | Indiv | 0 | 0 |  | Specifikace | Běžná |  |  |  | POL3_
101 | 998722103R00 | Přesun hmot pro vnitřní vodovod v objektech výšky do 24 m | t | 0.02452 |  | 0 |  | 0 |  | 0 | 12 | 0 | 0 | 0 | 0 | 0 | 800-721 | RTS 24/ II | RTS 24/ II | 1.421 | 0.03 |  | Přesun hmot | Běžná |  |  |  | POL7_
|  | vodorovně do 50 m | [25 empty] | SPI
Díl: | 725 | Zařizovací předměty |  |  |  | 0 |  | 0 |  | 0 |  | 0 |  | 0.09 |  | 0 |  |  |  |  | 12.47 | [6 empty] | DIL
102 | 722191132R00 | Hadice flexibilní sanitární, DN 15, délky 400 mm | soubor | 2 |  | 0 |  | 0 |  | 0 | 12 | 0 | 0.0008 | 0 | 0 | 0 | 800-721 | RTS 24/ II | RTS 24/ II | 0.105 | 0.21 |  | Práce | Běžná |  |  |  | POL1_
103 | 725119305R00 | Klozetové mísy montáž kombinované | soubor | 2 |  | 0 |  | 0 |  | 0 | 12 | 0 | 0.00186 | 0 | 0 | 0 | 800-721 | RTS 24/ II | RTS 24/ II | 1.334 | 2.67 |  | Práce | Běžná |  |  |  | POL1_
104 | 725219401R00 | Umyvadlo montáž na šrouby do zdiva | soubor | 2 |  | 0 |  | 0 |  | 0 | 12 | 0 | 0.00141 | 0 | 0 | 0 | 800-721 | RTS 24/ II | RTS 24/ II | 1.575 | 3.15 |  | Práce | Běžná |  |  |  | POL1_
105 | 725291123R00 | Invalidní program madlo jednoduché pevné, rozměr 500 mm, nerez | soubor | 2 |  | 0 |  | 0 |  | 0 | 12 | 0 | 0.0013 | 0 | 0 | 0 | 800-721 | RTS 24/ II | RTS 24/ II | 0.33 | 0.66 |  | Práce | Žlutá |  |  |  | POL1_
|  | ZP4 : 2 |  | 2 | [23 empty] | VV | 0
106 | 725314290R00 | Příslušenství ke dřezu v kuchyňské sestavě | soubor | 2 |  | 0 |  | 0 |  | 0 | 12 | 0 | 0.00025 | 0 | 0 | 0 | 800-721 | RTS 24/ II | RTS 24/ II | 0.258 | 0.52 |  | Práce | Běžná |  |  |  | POL1_
|  | Odkaz na mn. položky pořadí 66 : 2,00000 |  | 2 | [23 empty] | VV | 5
107 | 725829202R00 | Montáž baterií umyvadlových a dřezových umyvadlové a dřezové nástěnné | kus | 4 |  | 0 |  | 0 |  | 0 | 12 | 0 | 0.00018 | 0 | 0 | 0 | 800-721 | RTS 24/ II | RTS 24/ II | 0.476 | 1.9 |  | Práce | Běžná |  |  |  | POL1_
108 | 725849200R00 | Montáž baterie sprchové nastavitelná výška | kus | 2 |  | 0 |  | 0 |  | 0 | 12 | 0 | 0.00013 | 0 | 0 | 0 | 800-721 | RTS 24/ II | RTS 24/ II | 0.655 | 1.31 |  | Práce | Běžná |  |  |  | POL1_
109 | 725849302R00 | Montáž baterie sprchové držáku sprchy | kus | 2 |  | 0 |  | 0 |  | 0 | 12 | 0 | 2e-05 | 0 | 0 | 0 | 800-721 | RTS 24/ II | RTS 24/ II | 0.168 | 0.34 |  | Práce | Běžná |  |  |  | POL1_
110 | 725291141S60 | Invalidní program madlo jednoduché pevné, rozměr 600 mm, nerez | soubor | 2 |  | 0 |  | 0 |  | 0 | 12 | 0 | 0.0018 | 0 | 0 | 0 |  | Vlastní | Indiv | 0.38 | 0.76 |  | Práce | Žlutá |  |  |  | POL1_
|  | ZP6 : 2 |  | 2 | [23 empty] | VV | 0
111 | 725291146A90 | Závěsná tyč rohová 900x900 mm pro sprch. závěs | soubor | 2 |  | 0 |  | 0 |  | 0 | 12 | 0 | 0.0022 | 0 | 0 | 0 |  | Vlastní | Indiv | 0.38 | 0.76 |  | Práce | Žlutá |  |  |  | POL1_
|  | ZP5 : 2 |  | 2 | [23 empty] | VV | 0
112 | 55141100R | ventil rohový pro vodovod, sanitu; kulový, rohový; DN 15 mm; pracovní teplota do 90 ° C; médium voda; 1/2" x 3/8"; připojení závitové | kus | 6 |  | 0 |  | 0 |  | 0 | 12 | 0 | 0.0002 | 0 | 0 | 0 | SPCM | RTS 24/ II | RTS 24/ II | 0 | 0 |  | Specifikace | Běžná |  |  |  | POL3_
|  | U : 2*2 |  | 4 | [23 empty] | VV | 0
|  | WC : 2 |  | 2 | [23 empty] | VV | 0
113 | 55144203R | Baterie mechanická směšovací použití: umyvadlo, dřez; typ: nástěnný; materiál: mosaz; rozteč = 150 mm; povrchová úprava: chrom | kus | 2 |  | 0 |  | 0 |  | 0 | 12 | 0 | 0.0013 | 0 | 0 | 0 | SPCM | RTS 24/ II | RTS 24/ II | 0 | 0 |  | Specifikace | Běžná |  |  |  | POL3_
114 | 551450090R | Baterie mechanická směšovací použití: sprcha; typ: nástěnný; materiál: mosaz; rozteč 130 až 170 mm; povrchová úprava: chrom | kus | 2 |  | 0 |  | 0 |  | 0 | 12 | 0 | 0.0013 | 0 | 0 | 0 | SPCM | RTS 24/ II | RTS 24/ II | 0 | 0 |  | Specifikace | Běžná |  |  |  | POL3_
115 | 55145038R | Baterie mechanická směšovací použití: dřez; typ: nástěnný; materiál: mosaz; rozteč 130 až 170 mm; povrchová úprava: chrom | kus | 2 |  | 0 |  | 0 |  | 0 | 12 | 0 | 0.0016 | 0 | 0 | 0 | SPCM | RTS 24/ II | RTS 24/ II | 0 | 0 |  | Specifikace | Běžná |  |  |  | POL3_
116 | 55145352R | kombinace sprchová držák pevný; ruční sprcha d 68 mm; hadice 150 cm; povrch chrom | kus | 2 |  | 0 |  | 0 |  | 0 | 12 | 0 | 0 | 0 | 0 | 0 | SPCM | RTS 24/ II | RTS 24/ II | 0 | 0 |  | Specifikace | Běžná |  |  |  | POL3_
117 | 55160112P | umyvadlová výpusť 5/4", s nerezovou mřížkou | kus | 2 |  | 0 |  | 0 |  | 0 | 12 | 0 | 0.00035 | 0 | 0 | 0 |  | Vlastní | RTS 22/ II | 0 | 0 |  | Specifikace | Běžná |  |  |  | POL3_
118 | 551674068R | Sedátko záchodové s poklopem; materiál: plast; tvar: oválný; barva: bílá | kus | 2 |  | 0 |  | 0 |  | 0 | 12 | 0 | 0.0025 | 0.01 | 0 | 0 | SPCM | RTS 24/ II | RTS 24/ II | 0 | 0 |  | Specifikace | Běžná |  |  |  | POL3_
119 | 64214330R | Umyvadlo typ: jednoduchý; materiál: keramika; šířka = 550,0 mm; hl. = 450 mm; tvar: oválný; otvor pro baterii uprostřed; barva: bílá | kus | 2 |  | 0 |  | 0 |  | 0 | 12 | 0 | 0.013 | 0.03 | 0 | 0 | SPCM | RTS 24/ II | RTS 24/ II | 0 | 0 |  | Specifikace | Běžná |  |  |  | POL3_
120 | 642346121R | Mísa záchodová kombinační; invalidní; materiál: keramika; zabudování: stojící; tvar: oválný; splachování: hluboké; odpad: vodorovný; barva: bílá | kus | 2 |  | 0 |  | 0 |  | 0 | 12 | 0 | 0.017 | 0.03 | 0 | 0 | SPCM | RTS 24/ II | RTS 24/ II | 0 | 0 |  | Specifikace | Běžná |  |  |  | POL3_
121 | 64262875R | Splachovač nádržkový materiál: keramika; zabudování: kombinační; šířka = 380,0 mm; výška = 385 mm; připojení vody: z boku | kus | 2 |  | 0 |  | 0 |  | 0 | 12 | 0 | 0.0095 | 0.02 | 0 | 0 | SPCM | RTS 24/ II | RTS 24/ II | 0 | 0 |  | Specifikace | Běžná |  |  |  | POL3_
122 | 998725103R00 | Přesun hmot pro zařizovací předměty v objektech výšky do 24 m | t | 0.11456 |  | 0 |  | 0 |  | 0 | 12 | 0 | 0 | 0 | 0 | 0 | 800-721 | RTS 24/ II | RTS 24/ II | 1.629 | 0.19 |  | Přesun hmot | Běžná |  |  |  | POL7_
|  | vodorovně do 50 m | [25 empty] | SPI
Díl: | 728.1 | Vzduchotechnika |  |  |  | 0 |  | 0 |  | 0 |  | 0 |  | 0 |  | 0 |  |  |  |  | 0 | [6 empty] | DIL
123 | VZT.1.01 | Nástěnný ventilátor se zpětnou klapkou v protipožárním provedení, instalace na stěnu,, zadní připojení, průtok 90 m3/h, ext. tlaková ztráta 50 Pa, napětí 230V, příkon 0,03, D+M | ks | 2 |  | 0 |  | 0 |  | 0 | 12 | 0 | 0 | 0 | 0 | 0 |  | Vlastní | Indiv | 0 | 0 |  | Specifikace | Běžná |  |  |  | POL3_0
124 | VZT.1.02 | Kruhové potrubí SPIRO z poz. Plech, D+M- běžné provedení, třída těsnosti A - DN80- včetně tvarovek, | bm | 0.75 |  | 0 |  | 0 |  | 0 | 12 | 0 | 0 | 0 | 0 | 0 |  | Vlastní | Indiv | 0 | 0 |  | Specifikace | Běžná |  |  |  | POL3_0
Díl: | 728.2 | Vzduchotechnika-stavební přípomoci |  |  |  | 0 |  | 0 |  | 0 |  | 0 |  | 0 |  | 0.01 |  |  |  |  | 1.17 | [6 empty] | DIL
125 | 728614821R00 | Demontáž ventilátorů axiálních nízkotlakých potrubních, do průměru d 200 mm | kus | 2 |  | 0 |  | 0 |  | 0 | 12 | 0 | 0 | 0 | 0.004 | 0.01 | 800-728 | RTS 24/ II | RTS 24/ II | 0.297 | 0.59 |  | Práce | Běžná |  |  |  | POL1_
126 | 766664915R00 | Oprava dveřních křídel doplňkové práce pro opravu dveřních křídel seříznutí dveřních křídel, kompletizovaných | kus | 4 |  | 0 |  | 0 |  | 0 | 12 | 0 | 0 | 0 | 0 | 0 | 800-766 | RTS 24/ II | RTS 24/ II | 0.144 | 0.58 |  | Práce | Běžná |  |  |  | POL1_
Díl: | 735 | Otopná tělesa |  |  |  | 0 |  | 0 |  | 0 |  | 0 |  | 0.02 |  | 0 |  |  |  |  | 1.8 | [6 empty] | DIL
127 | 735179110R00 | Otopná tělesa koupelnová montáž topných žebříků, bez dodávky materiálu | kus | 2 |  | 0 |  | 0 |  | 0 | 12 | 0 | 2e-05 | 0 | 0 | 0 | 800-731 | RTS 24/ II | RTS 24/ II | 0.868 | 1.74 |  | Práce | Žlutá |  |  |  | POL1_
128 | 541321035R | těleso otopné trubkové el. přímotopné jmen. tep. výkon 200 W; v = 900 mm; l = 500 mm | kus | 2 |  | 0 |  | 0 |  | 0 | 12 | 0 | 0.0102 | 0.02 | 0 | 0 | SPCM | RTS 24/ II | RTS 24/ II | 0 | 0 |  | Specifikace | Žlutá |  |  |  | POL3_
129 | 998735103R00 | Přesun hmot pro otopná tělesa v objektech výšky do 24 m | t | 0.02044 |  | 0 |  | 0 |  | 0 | 12 | 0 | 0 | 0 | 0 | 0 | 800-731 | RTS 24/ II | RTS 24/ II | 2.72 | 0.06 |  | Přesun hmot | Žlutá |  |  |  | POL7_
Díl: | 766 | Konstrukce truhlářské |  |  |  | 0 |  | 0 |  | 0 |  | 0 |  | 0.09 |  | 0.01 |  |  |  |  | 9.94 | [6 empty] | DIL
130 | 766661112R00 | Montáž dveřních křídel kompletizovaných otevíravých , , do ocelové nebo fošnové zárubně, jednokřídlových, šířky do 800 mm | kus | 2 |  | 0 |  | 0 |  | 0 | 12 | 0 | 0 | 0 | 0 | 0 | 800-766 | RTS 24/ II | RTS 24/ II | 1.45 | 2.9 |  | Práce | Běžná |  |  |  | POL1_
|  | Odkaz na mn. položky pořadí 136 : 2,00000 |  | 2 | [23 empty] | VV | 5
131 | 766661422R00 | Montáž dveřních křídel kompletizovaných otevíravých , protipožárních, do ocelové nebo fošnové zárubně, jednokřídlových, šířky přes 800 mm | kus | 2 |  | 0 |  | 0 |  | 0 | 12 | 0 | 0 | 0 | 0 | 0 | 800-766 | RTS 24/ II | RTS 24/ II | 1.63 | 3.26 |  | Práce | Běžná |  |  |  | POL1_
|  | Dveře s protipožární odolností do 30 minut. | [25 empty] | POP
|  | Odkaz na mn. položky pořadí 137 : 2,00000 |  | 2 | [23 empty] | VV | 5
132 | 766662811R00 | Demontáž dveřních křídel prahů dveří jednokřídlových | kus | 4 |  | 0 |  | 0 |  | 0 | 12 | 0 | 0 | 0 | 0.0018 | 0.01 | 800-766 | RTS 24/ II | RTS 24/ II | 0.11 | 0.44 |  | Práce | Běžná |  |  |  | POL1_
133 | 766670021R00 | Montáž kliky a štítku | kus | 4 |  | 0 |  | 0 |  | 0 | 12 | 0 | 0 | 0 | 0 | 0 | 800-766 | RTS 24/ II | RTS 24/ II | 0.775 | 3.1 |  | Práce | Běžná |  |  |  | POL1_
|  | Odkaz na mn. položky pořadí 134 : 2,00000 |  | 2 | [23 empty] | VV | 5
|  | Odkaz na mn. položky pořadí 135 : 2,00000 |  | 2 | [23 empty] | VV | 5
134 | 54914585R | kování stavební - prvek: kliky se štíty mezipokojovými; provedení Cr; pro mezipokojové dveře, zajištění z 1 strany | kus | 2 |  | 0 |  | 0 |  | 0 | 12 | 0 | 0.00075 | 0 | 0 | 0 | SPCM | RTS 24/ II | RTS 24/ II | 0 | 0 |  | Specifikace | Běžná |  |  |  | POL3_
135 | 54914594R | kování stavební - prvek: kliky se štíty pro cylindrickou vložku; provedení Cr; pro dveře | kus | 2 |  | 0 |  | 0 |  | 0 | 12 | 0 | 0.00075 | 0 | 0 | 0 | SPCM | RTS 24/ II | RTS 24/ II | 0 | 0 |  | Specifikace | Běžná |  |  |  | POL3_
136 | 611601204R | Dveře vnitřní jednostranně otevíravé; funkce: klasické; šířka = 900 mm; výška = 1 970 mm; počet křídel: 1; materiál rámu křídla: MDF; materiál výplně: voština; materiál pláště: MDF; povrchová úprava: CPL; struktura povrchu: oboustranně hladká; míra zasklení: plné křídlo; barva: dekor dle vzorníku | kus | 2 |  | 0 |  | 0 |  | 0 | 12 | 0 | 0.021 | 0.04 | 0 | 0 | SPCM | RTS 24/ II | RTS 24/ II | 0 | 0 |  | Specifikace | Běžná |  |  |  | POL3_
|  | T02 : 2 |  | 2 | [23 empty] | VV | 0
137 | 61165612R1 | Dveře protipožární EI30, DP3, S200 plné 90x197 cm CPL 0,2 | kus | 2 |  | 0 |  | 0 |  | 0 | 12 | 0 | 0.027 | 0.05 | 0 | 0 |  | Vlastní | RTS 22/ II | 0 | 0 |  | Specifikace | Běžná |  |  |  | POL3_
|  | T01 : 2 |  | 2 | [23 empty] | VV | 0
138 | 998766103R00 | Přesun hmot pro konstrukce truhlářské v objektech výšky do 24 m | t | 0.099 |  | 0 |  | 0 |  | 0 | 12 | 0 | 0 | 0 | 0 | 0 | 800-766 | RTS 24/ II | RTS 24/ II | 2.447 | 0.24 |  | Přesun hmot | Běžná |  |  |  | POL7_
|  | 50 m vodorovně | [25 empty] | SPI
Díl: | 771 | Podlahy z dlaždic a obklady |  |  |  | 0 |  | 0 |  | 0 |  | 0 |  | 0.2 |  | 0 |  |  |  |  | 9.08 | [6 empty] | DIL
139 | 771101210R00 | Příprava podkladu pod dlažby penetrace podkladu pod dlažby, Penetrace epoxidová (EP); funkce: zpevnění povrchu, úprava savosti, adhezní můstek; ředidlo: voda (disperzní) | m2 | 7.3335 |  | 0 |  | 0 |  | 0 | 12 | 0 | 0.00021 | 0 | 0 | 0 | 800-771 | RTS 24/ II | RTS 24/ II | 0.05 | 0.37 |  | Práce | Běžná |  |  |  | POL1_
|  | Odkaz na mn. položky pořadí 140 : 7,33350 |  | 7.3335 | [23 empty] | VV | 5
140 | 771575109R00 | Montáž podlah z dlaždic keramických 300 x 300 mm, režných nebo glazovaných, hladkých, kladených do flexibilního tmele | m2 | 7.3335 |  | 0 |  | 0 |  | 0 | 12 | 0 | 0.00504 | 0.04 | 0 | 0 | 800-771 | RTS 24/ II | RTS 24/ II | 0.978 | 7.17 |  | Práce | Běžná |  |  |  | POL1_
|  | 1-4.NP. - SÚ2A (2x4 = 8 koupelen) : | [25 empty] | VV | 0
|  | Odkaz na mn. položky pořadí 43 : 7,33350 |  | 7.3335 | [23 empty] | VV | 5
141 | 771578011RT3 | Zvláštní úpravy spár spára podlaha-stěna silikonem | m | 15.16 |  | 0 |  | 0 |  | 0 | 12 | 0 | 4e-05 | 0 | 0 | 0 | 800-771 | RTS 24/ II | RTS 24/ II | 0.07 | 1.06 |  | Práce | Běžná |  |  |  | POL1_
|  | vč. dodávky a montáže silikonu. | [25 empty] | POP
|  | SÚ2A : (1,68+0,85+0,25+0,75+0,6+1,5+1,95)*2 |  | 15.16 | [23 empty] | VV | 0
142 | 771579791R00 | Příplatky k položkám montáže podlah keramických příplatek za plochu podlah keramických do 5 m2 jednotlivě | m2 | 7.3335 |  | 0 |  | 0 |  | 0 | 12 | 0 | 0 | 0 | 0 | 0 | 800-771 | RTS 24/ II | RTS 24/ II | 0.03 | 0.22 |  | Práce | Běžná |  |  |  | POL1_
|  | Odkaz na mn. položky pořadí 140 : 7,33350 |  | 7.3335 | [23 empty] | VV | 5
143 | 771579795RT2 | příplatek za spárování voduodpuzující hmotou - plošně | m2 | 7.3335 |  | 0 |  | 0 |  | 0 | 12 | 0 | 0.0008 | 0.01 | 0 | 0 |  | RTS 24/ II | Indiv | 0 | 0 |  | Práce | Běžná |  |  |  | POL1_
|  | Odkaz na mn. položky pořadí 140 : 7,33350 |  | 7.3335 | [23 empty] | VV | 5
144 | 597623142R1 | Dlaždice 20x20cm, tmavě béžová, souč. smyku min. 0,5; R10 | m2 | 8.4335 |  | 0 |  | 0 |  | 0 | 12 | 0 | 0.018 | 0.15 | 0 | 0 |  | Vlastní | RTS 22/ II | 0 | 0 |  | Specifikace | Běžná |  |  |  | POL3_
|  | +15% (předběžný typ, cena) : | [25 empty] | VV | 0
|  | Odkaz na mn. položky pořadí 140 : 7,33350*1,15 |  | 8.4335 | [23 empty] | VV | 5
145 | 998771103R00 | Přesun hmot pro podlahy z dlaždic v objektech výšky do 24 m | t | 0.19678 |  | 0 |  | 0 |  | 0 | 12 | 0 | 0 | 0 | 0 | 0 | 800-771 | RTS 24/ II | RTS 24/ II | 1.305 | 0.26 |  | Přesun hmot | Běžná |  |  |  | POL7_
|  | 50 m vodorovně | [25 empty] | SPI
Díl: | 776 | Podlahy povlakové |  |  |  | 0 |  | 0 |  | 0 |  | 0 |  | 0.02 |  | 0.08 |  |  |  |  | 7.4 | [6 empty] | DIL
146 | 776401800R00 | Demontáž soklíků nebo lišt pryžových nebo PVC odstranění a uložení na hromady | m | 9.1 |  | 0 |  | 0 |  | 0 | 12 | 0 | 0 | 0 | 8e-05 | 0 | 800-775 | RTS 24/ II | RTS 24/ II | 0.035 | 0.32 |  | Práce | Běžná |  |  |  | POL1_
|  | 2 předsíní : | [25 empty] | VV | 0
|  | SÚ2B : (0,85+1,7+1,95+1,2+1,15+0,55-0,95*3)*2 |  | 9.1 | [23 empty] | VV | 0
147 | 776511810RT3 | Odstranění povlakových podlah z nášlapné plochy lepených, bez podložky, z ploch do 10 m2 | m2 | 5.615 |  | 0 |  | 0 |  | 0 | 12 | 0 | 0 | 0 | 0.001 | 0.01 | 800-775 | RTS 24/ II | RTS 24/ II | 0.128 | 0.72 |  | Práce | Běžná |  |  |  | POL1_
|  | SÚ2B : (0,85*0,55+1,95*1,2)*2 |  | 5.615 | [23 empty] | VV | 0
148 | 776994111RT1 | Ostatní práce svařování povlakových podlah z pásů nebo čtverců | m | 6.3 |  | 0 |  | 0 |  | 0 | 12 | 0 | 4e-05 | 0 | 0 | 0 | 800-775 | RTS 24/ II | RTS 24/ II | 0.0782 | 0.49 |  | Práce | Běžná |  |  |  | POL1_
|  | Zpracování přechodů mezi místnostmi bez přechodových lišt : 3,15*2 |  | 6.3 | [23 empty] | VV | 0
149 | 776111116T00 | Odstranění zbytků lepidla z podkladu povlakových podlah broušením | m2 | 5.615 |  | 0 |  | 0 |  | 0 | 12 | 0 | 0 | 0 | 0.0126 | 0.07 |  | Vlastní | Indiv | 0.33 | 1.85 |  | Práce | Běžná |  |  |  | POL1_
|  | SÚ2B : | [25 empty] | VV | 0
|  | Odkaz na mn. položky pořadí 147 : 5,61500 |  | 5.615 | [23 empty] | VV | 5
150 | 776520010RAC | Podlahy povlakové podlahovina heterogenní, akustická, oblast použití 34-42, tl. 3,3 mm, z pásů, včetně soklíku, bez vyrovnání podkladu, Sokl plastový | m2 | 5.615 |  | 0 |  | 0 |  | 0 | 12 | 0 | 0.00322 | 0.02 | 0 | 0 | AP-PSV | RTS 24/ II | Součtová | 0.71517 | 4.02 |  | Agregovaná položka | Běžná |  |  |  | POL2_
|  | lepení a dodávka podlahoviny z PVC, bez podkladu. Svaření podlahoviny. Dodávka a lepení podlahových soklíků z měkčeného PVC. Pastování a vyleštění podlah. | [25 empty] | SPI |  | lepení a dodávka podlahoviny z PVC, bez podkladu. Svaření podlahoviny. Dodávka a lepení podlahových soklíků z měkčeného PVC. Pastování a vyleštění podlah.
|  | bez vyrovnání podkladu | [25 empty] | POP
|  | Odkaz na mn. položky pořadí 147 : 5,61500 |  | 5.615 | [23 empty] | VV | 5
151 | 998712203R00 | Přesun hmot pro povlakové krytiny v objektech výšky přes 12 do 24 m | % |  |  | 0 |  | 0 |  | 0 | 12 | 0 | 0 | 0 | 0 | 0 | 800-711 | RTS 24/ II | RTS 24/ II | 0 | 0 |  | Přesun hmot | Běžná |  |  |  | POL7_
|  | 50 m vodorovně | [25 empty] | SPI
Díl: | 777 | Podlahy ze syntetických hmot |  |  |  | 0 |  | 0 |  | 0 |  | 0 |  | 0.01 |  | 0 |  |  |  |  | 2.36 | [6 empty] | DIL
152 | 777101101R00 | Příprava podkladu vysávání podlah průmyslovým vysavačem | m2 | 5.615 |  | 0 |  | 0 |  | 0 | 12 | 0 | 0 | 0 | 0 | 0 | 800-773 | RTS 24/ II | RTS 24/ II | 0.016 | 0.09 |  | Práce | Běžná |  |  |  | POL1_
|  | Odkaz na mn. položky pořadí 153 : 5,61500 |  | 5.615 | [23 empty] | VV | 5
153 | 777561020R00 | Podlahy ze stěrky polyvinylacetátové Unirovnal Vyrovnání podlah stěrkou vinylacetátovou tloušťky 2 mm, Penetrace | m2 | 5.615 |  | 0 |  | 0 |  | 0 | 12 | 0 | 0.0022 | 0.01 | 0 | 0 | 800-773 | RTS 24/ II | RTS 24/ II | 0.4 | 2.25 |  | Práce | Běžná |  |  |  | POL1_
|  | vyrovnání podlah betonových, dřevěných a sádrových stěrkou | [25 empty] | SPI
|  | včetně penetračního nátěru. | [25 empty] | POP
|  | 2 předsíní) : | [25 empty] | VV | 0
|  | SÚ2B : (0,85*0,55+1,95*1,2)*2 |  | 5.615 | [23 empty] | VV | 0
154 | 998777103R00 | Přesun hmot pro podlahy syntetické v objektech výšky do 24 m | t | 0.01235 |  | 0 |  | 0 |  | 0 | 12 | 0 | 0 | 0 | 0 | 0 | 800-773 | RTS 24/ II | RTS 24/ II | 1.375 | 0.02 |  | Přesun hmot | Běžná |  |  |  | POL7_
|  | 50 m vodorovně | [25 empty] | SPI
Díl: | 781 | Obklady keramické |  |  |  | 0 |  | 0 |  | 0 |  | 0 |  | 0.73 |  | 0 |  |  |  |  | 39.49 | [6 empty] | DIL
155 | 781101210R00 | Příprava podkladu pod obklady penetrace podkladu pod obklady, Penetrace epoxidová (EP); funkce: zpevnění povrchu, úprava savosti, adhezní můstek; ředidlo: voda (disperzní) | m2 | 26.7852 |  | 0 |  | 0 |  | 0 | 12 | 0 | 0.00021 | 0.01 | 0 | 0 | 800-771 | RTS 24/ II | RTS 24/ II | 0.05 | 1.34 |  | Práce | Běžná |  |  |  | POL1_
|  | včetně dodávky materiálu. | [25 empty] | POP
|  | Odkaz na mn. položky pořadí 157 : 26,78520 |  | 26.7852 | [23 empty] | VV | 5
156 | 781419706R00 | Montáž obkladů vnitřních z obkládaček pórovinových příplatky k položkám montáže obkladů vnitřních z obkladaček pórovinových příplatek za spárovací vodotěsnou hmotu - plošně | m2 | 9.696 |  | 0 |  | 0 |  | 0 | 12 | 0 | 0.00011 | 0 | 0 | 0 | 800-771 | RTS 24/ II | RTS 24/ II | 0 | 0 |  | Práce | Běžná |  |  |  | POL1_
|  | SÚ1 - sprch.kout : 2,02*(0,25+0,75+0,6+0,8)*2 |  | 9.696 | [23 empty] | VV | 0
157 | 781475114RT1 | Montáž obkladů vnitřních z dlaždic keramických 200 x 200 mm, , kladených do flexibilního tmele | m2 | 26.7852 |  | 0 |  | 0 |  | 0 | 12 | 0 | 0.00503 | 0.13 | 0 | 0 | 800-771 | RTS 24/ II | RTS 24/ II | 1.0746 | 28.78 |  | Práce | Běžná |  |  |  | POL1_
|  | SÚ1 - (2x koupelna) : (2,02*(1,68+0,85+0,25+0,75+0,6+1,5+1,95)-2,02*0,95)*2 |  | 26.7852 | [23 empty] | VV | 0
158 | 781475116R00 | Montáž obkladů vnitřních z dlaždic keramických kladených do tmele 300 x 300 mm, , kladených do flexibilního tmele | m2 | 1.02 |  | 0 |  | 0 |  | 0 | 12 | 0 | 0.00524 | 0.01 | 0 | 0 | 800-771 | RTS 24/ II | RTS 24/ II | 0.9584 | 0.98 |  | Práce | Běžná |  |  |  | POL1_
|  | SÚ4 : 0,5*0,6 |  | 0.3 | [23 empty] | VV | 0
|  | Oprava po bourání zárubní : 0,3*0,6*4 |  | 0.72 | [23 empty] | VV | 0
159 | 781491001RT1 | Lišty k obkladům bez dodávky materiálu | m | 4.04 |  | 0 |  | 0 |  | 0 | 12 | 0 | 0 | 0 | 0 | 0 | 800-771 | RTS 24/ II | RTS 24/ II | 0.12 | 0.48 |  | Práce | Běžná |  |  |  | POL1_
|  | SÚ1 : 2*2,02 |  | 4.04 | [23 empty] | VV | 0
160 | 781441906R01 | Oprava obkladů hutných glazovaných 300x300 | kus | 25 |  | 0 |  | 0 |  | 0 | 12 | 0 | 0.00531 | 0.13 | 0 | 0 |  | Vlastní | RTS 24/ II | 0.24 | 6 |  | Práce | Běžná |  |  |  | POL1_
|  | 25 ks patro : 25 |  | 25 | [23 empty] | VV | 0
161 | 781441906R20 | Oprava obkladů keramických do 200x200 mm | kus | 4 |  | 0 |  | 0 |  | 0 | 12 | 0 | 0.00531 | 0.02 | 0 | 0 |  | Vlastní | RTS 22/ II | 0.24 | 0.96 |  | Práce | Běžná |  |  |  | POL1_
|  | oprava/doplnění obkladů 20x20 (2ks na byt pro případně poškozené obklady nad linkou při výměně baterií) : 2*2 |  | 4 | [23 empty] | VV | 0
162 | 55343668R | profil ukončovací obloučková otevřená; ochrana hran; přírodní hliník; barva stříbrná; h = 8,0 mm; l = 2,5 m | kus | 2 |  | 0 |  | 0 |  | 0 | 12 | 0 | 0 | 0 | 0 | 0 | SPCM | RTS 24/ II | RTS 24/ II | 0 | 0 |  | Specifikace | Běžná |  |  |  | POL3_
|  | 1*2 |  | 2 | [23 empty] | VV | 0
163 | 59764203R | Dlažba keramická bez glazury (UGL); tl. = 9,0 mm; a = 298 mm; b = 298 mm; povrch: hladký, matný; mrazuvzdorný; protiskluznost: R9; µ = 0,5; barva: šedá | m2 | 1.02 |  | 0 |  | 0 |  | 0 | 12 | 0 | 0.0192 | 0.02 | 0 | 0 | SPCM | RTS 24/ II | RTS 24/ II | 0 | 0 |  | Specifikace | Běžná |  |  |  | POL3_
|  | Odkaz na mn. položky pořadí 158 : 1,02000 |  | 1.02 | [23 empty] | VV | 5
164 | 597813700R1 | Obkládačka 20x20 cm, světle béžová | m2 | 29.9994 |  | 0 |  | 0 |  | 0 | 12 | 0 | 0.0136 | 0.41 | 0 | 0 |  | Vlastní | RTS 22/ II | 0 | 0 |  | Specifikace | Běžná |  |  |  | POL3_
|  | +12% (předběžný typ, cena) : | [25 empty] | VV | 0
|  | Odkaz na mn. položky pořadí 157 : 26,78520*1,12 |  | 29.9994 | [23 empty] | VV | 5
165 | 998781103R00 | Přesun hmot pro obklady keramické v objektech výšky do 24 m | t | 0.72833 |  | 0 |  | 0 |  | 0 | 12 | 0 | 0 | 0 | 0 | 0 | 800-771 | RTS 24/ II | RTS 24/ II | 1.305 | 0.95 |  | Přesun hmot | Běžná |  |  |  | POL7_
Díl: | 783 | Nátěry |  |  |  | 0 |  | 0 |  | 0 |  | 0 |  | 0 |  | 0 |  |  |  |  | 1.99 | [6 empty] | DIL
166 | 783220010RAC | Nátěry kovových doplňkových konstrukcí syntetické dvojnásobý krycí s emailováním | m2 | 4.545 |  | 0 |  | 0 |  | 0 | 12 | 0 | 0.00032 | 0 | 0 | 0 | AP-PSV | RTS 24/ II | Součtová | 0.43675 | 1.99 |  | Agregovaná položka | Běžná |  |  |  | POL2_
|  | ocel. zárubně : 0,25*(2,05+0,95+2,05)*2+0,2*(2,05+0,95+2,05)*2 |  | 4.545 | [23 empty] | VV | 0
Díl: | 784 | Malby |  |  |  | 0 |  | 0 |  | 0 |  | 0 |  | 0.01 |  | 0 |  |  |  |  | 12.61 | [6 empty] | DIL
167 | 784402801R00 | Odstranění maleb oškrabáním, v místnostech do 3,8 m | m2 | 50.5085 |  | 0 |  | 0 |  | 0 | 12 | 0 | 0 | 0 | 0 | 0 | 800-784 | RTS 24/ II | RTS 24/ II | 0.07668 | 3.87 |  | Práce | Běžná |  |  |  | POL1_
|  | SÚ6 : | [25 empty] | VV | 0
|  | 2 předsíní) : (0,85*0,55+1,95*1,2)*2+2,65*(0,85+1,7+1,95+1,2+1,15+0,55)*2-2,02*0,95*3*2 |  | 33.321 | [23 empty] | VV | 0
|  | 2 koupelen) : (1,68*0,85+1,95*0,75+1,5*0,45+0,45*0,45/2)*2+0,65*(1,68+0,85+0,25+0,75+0,6+1,5+1,95)*2 |  | 17.1875 | [23 empty] | VV | 0
168 | 784450010RAB | Malby z malířských směsí disperzní, penetrace jednonásobná, malba dvojnásobná, bílá | m2 | 65.056 |  | 0 |  | 0 |  | 0 | 12 | 0 | 0.00022 | 0.01 | 0 | 0 | AP-PSV | RTS 24/ II | Součtová | 0.13439 | 8.74 |  | Agregovaná položka | Oranžová |  |  |  | POL2_
|  | Odkaz na mn. položky pořadí 6 : 12,94850 |  | 12.9485 | [23 empty] | VV | 5
|  | Odkaz na mn. položky pořadí 8 : 37,56000 |  | 37.56 | [23 empty] | VV | 5
|  | Odkaz na mn. položky pořadí 9 : 1,51750 |  | 1.5175 | [23 empty] | VV | 5
|  | Odkaz na mn. položky pořadí 15 : 3,03000 |  | 3.03 | [23 empty] | VV | 5
|  | ostatní dotčené prostory-předpoklad : 10,0 |  | 10 | [23 empty] | VV | 0
Díl: | M21 | Elektromontáže |  |  |  | 0 |  | 0 |  | 0 |  | 0 |  | 0 |  | 0 |  |  |  |  | 0 | [6 empty] | DIL
169 | 210-005 | Demontáž a likvidace stávající elektroinstalace | kpl | 0.25 |  | 0 |  | 0 |  | 0 | 12 | 0 | 0 | 0 | 0 | 0 |  | Vlastní | Indiv | 0 | 0 |  | Práce | Běžná |  |  |  | POL1_9
170 | 210010006R00 | Trubka ohebná pod omítku, vnější průměr 50 mm | m | 30 |  | 0 |  | 0 |  | 0 | 12 | 0 | 0 | 0 | 0 | 0 |  | RTS 24/ II | Indiv | 0 | 0 |  | Práce | Běžná |  |  |  | POL1_9
|  | 30 |  | 30 | [23 empty] | VV | 0
171 | 210010321R00 | Krabice univerzální KU a odbočná KO se zapoj.,kruh | ks | 18 |  | 0 |  | 0 |  | 0 | 12 | 0 | 0 | 0 | 0 | 0 |  | RTS 24/ II | Indiv | 0 | 0 |  | Práce | Běžná |  |  |  | POL1_9
|  | 18 |  | 18 | [23 empty] | VV | 0
172 | 210010321R00 | Krabice univerzální KU a odbočná KO se zapoj.,kruh | ks | 2 |  | 0 |  | 0 |  | 0 | 12 | 0 | 0 | 0 | 0 | 0 |  | RTS 24/ II | Indiv | 0 | 0 |  | Práce | Běžná |  |  |  | POL1_9
|  | 2 |  | 2 | [23 empty] | VV | 0
173 | 210010457R00 | Krabice uzavřená plast 8118, se zapojením | ks | 2 |  | 0 |  | 0 |  | 0 | 12 | 0 | 0 | 0 | 0 | 0 |  | RTS 24/ II | Indiv | 0 | 0 |  | Práce | Běžná |  |  |  | POL1_9
174 | 210110001R00 | Spínač nástěnný jednopól.- řaz. 1, obyč.prostředí | ks | 2 |  | 0 |  | 0 |  | 0 | 12 | 0 | 0 | 0 | 0 | 0 |  | RTS 24/ II | Indiv | 0 | 0 |  | Práce | Běžná |  |  |  | POL1_9
|  | 2 |  | 2 | [23 empty] | VV | 0
175 | 210110003R00 | Spínač nástěnný seriový - řaz. 5, obyč.prostředí | ks | 2 |  | 0 |  | 0 |  | 0 | 12 | 0 | 0 | 0 | 0 | 0 |  | RTS 24/ II | Indiv | 0 | 0 |  | Práce | Běžná |  |  |  | POL1_9
|  | 2 |  | 2 | [23 empty] | VV | 0
176 | 210110004R00 | Spínač nástěnný střídavý - řaz. 6, obyč.prostředí | ks | 4 |  | 0 |  | 0 |  | 0 | 12 | 0 | 0 | 0 | 0 | 0 |  | RTS 24/ II | Indiv | 0 | 0 |  | Práce | Běžná |  |  |  | POL1_9
|  | 4 |  | 4 | [23 empty] | VV | 0
177 | 210111011R00 | Zásuvka domovní zapuštěná - provedení 2P+PE | ks | 6 |  | 0 |  | 0 |  | 0 | 12 | 0 | 0 | 0 | 0 | 0 |  | RTS 24/ II | Indiv | 0 | 0 |  | Práce | Běžná |  |  |  | POL1_9
|  | 6 |  | 6 | [23 empty] | VV | 0
178 | 210111014R00 | Zásuvka domovní zapuštěná - provedení 2x (2P+PE) | ks | 2 |  | 0 |  | 0 |  | 0 | 12 | 0 | 0 | 0 | 0 | 0 |  | RTS 24/ II | Indiv | 0 | 0 |  | Práce | Běžná |  |  |  | POL1_9
|  | 2 |  | 2 | [23 empty] | VV | 0
179 | 210120561R00 | Jistič jednopólový do 25 A se zapojením | ks | 6 |  | 0 |  | 0 |  | 0 | 12 | 0 | 0 | 0 | 0 | 0 |  | RTS 24/ II | Indiv | 0 | 0 |  | Práce | Běžná |  |  |  | POL1_9
|  | 6 |  | 6 | [23 empty] | VV | 0
180 | 210120561R00 | Jistič jednopólový do 25 A se zapojením | ks | 6 |  | 0 |  | 0 |  | 0 | 12 | 0 | 0 | 0 | 0 | 0 |  | RTS 24/ II | Indiv | 0 | 0 |  | Práce | Běžná |  |  |  | POL1_9
|  | 6 |  | 6 | [23 empty] | VV | 0
181 | 210120803R00 | Chránič proudový dvoupólový do 40 A | ks | 2 |  | 0 |  | 0 |  | 0 | 12 | 0 | 0 | 0 | 0 | 0 |  | RTS 24/ II | Indiv | 0 | 0 |  | Práce | Běžná |  |  |  | POL1_9
|  | 2 |  | 2 | [23 empty] | VV | 0
182 | 210120901R00 | Hlavní vypínač v rozvaděči | ks | 2 |  | 0 |  | 0 |  | 0 | 12 | 0 | 0 | 0 | 0 | 0 |  | RTS 24/ II | Indiv | 0 | 0 |  | Práce | Běžná |  |  |  | POL1_9
|  | 2 |  | 2 | [23 empty] | VV | 0
183 | 210140650R00 | Termostat prostorový | ks | 2 |  | 0 |  | 0 |  | 0 | 12 | 0 | 0 | 0 | 0 | 0 |  | RTS 24/ II | Indiv | 0 | 0 |  | Práce | Běžná |  |  |  | POL1_9
|  | 2 |  | 2 | [23 empty] | VV | 0
184 | 210160011R00 | Spínač časový, včetně zapojení | ks | 2 |  | 0 |  | 0 |  | 0 | 12 | 0 | 0 | 0 | 0 | 0 |  | RTS 24/ II | Indiv | 0 | 0 |  | Práce | Běžná |  |  |  | POL1_9
|  | 2 |  | 2 | [23 empty] | VV | 0
185 | 210190041RT2 | Osazení plast.rozvodnic,výklenek, plocha do 0,2 m2 včetně dodávky montážní pěny | ks | 2 |  | 0 |  | 0 |  | 0 | 12 | 0 | 0 | 0 | 0 | 0 |  | RTS 24/ II | Indiv | 0 | 0 |  | Práce | Běžná |  |  |  | POL1_9
|  | 2 |  | 2 | [23 empty] | VV | 0
186 | 210810045R00 | Kabel CYKY-m 750 V 3 x 1,5 mm2 pevně uložený | m | 17.5 |  | 0 |  | 0 |  | 0 | 12 | 0 | 0 | 0 | 0 | 0 |  | RTS 24/ II | Indiv | 0 | 0 |  | Práce | Běžná |  |  |  | POL1_9
|  | 17,5 |  | 17.5 | [23 empty] | VV | 0
187 | 210810045R00 | Kabel CYKY-m 750 V 3 x 1,5 mm2 pevně uložený | m | 18 |  | 0 |  | 0 |  | 0 | 12 | 0 | 0 | 0 | 0 | 0 |  | RTS 24/ II | Indiv | 0 | 0 |  | Práce | Běžná |  |  |  | POL1_9
|  | 18 |  | 18 | [23 empty] | VV | 0
188 | 210810046R00 | Kabel CYKY-m 750 V 3 x 2,5 mm2 pevně uložený | m | 70 |  | 0 |  | 0 |  | 0 | 12 | 0 | 0 | 0 | 0 | 0 |  | RTS 24/ II | Indiv | 0 | 0 |  | Práce | Běžná |  |  |  | POL1_9
|  | 70 |  | 70 | [23 empty] | VV | 0
189 | 210810049R00 | Kabel CYKY-m 750 V 4 x 1,5 mm2 pevně uložený | m | 12 |  | 0 |  | 0 |  | 0 | 12 | 0 | 0 | 0 | 0 | 0 |  | RTS 24/ II | Indiv | 0 | 0 |  | Práce | Běžná |  |  |  | POL1_9
|  | 12 |  | 12 | [23 empty] | VV | 0
190 | 220890202KPL | Revize | kpl | 0.25 |  | 0 |  | 0 |  | 0 | 12 | 0 | 0 | 0 | 0 | 0 |  | Vlastní | Indiv | 0 | 0 |  | Práce | Běžná |  |  |  | POL1_9
191 | 345 36490.R | Kryt spínače Tango 3558A-A651 | ks | 4 |  | 0 |  | 0 |  | 0 | 12 | 0 | 0 | 0 | 0 | 0 |  | RTS 24/ II | Indiv | 0 | 0 |  | Práce | Běžná |  |  |  | POL1_9
|  | 8x2 : | [25 empty] | VV | 0
|  | 4 |  | 4 | [23 empty] | VV | 0
192 | 345 36490.R | Kryt spínače Tango 3558A-A651 | ks | 2 |  | 0 |  | 0 |  | 0 | 12 | 0 | 0 | 0 | 0 | 0 |  | RTS 24/ II | Indiv | 0 | 0 |  | Práce | Běžná |  |  |  | POL1_9
|  | 8x1 : | [25 empty] | VV | 0
|  | 2 |  | 2 | [23 empty] | VV | 0
193 | 345 36492.R | Kryt spínače Tango 3558A-A652 | ks | 2 |  | 0 |  | 0 |  | 0 | 12 | 0 | 0 | 0 | 0 | 0 |  | RTS 24/ II | Indiv | 0 | 0 |  | Práce | Běžná |  |  |  | POL1_9
|  | 8x1 : | [25 empty] | VV | 0
|  | 2 |  | 2 | [23 empty] | VV | 0
194 | Pol__0067 | Tango záslepka bílá 3902A-A001 B vč rámečku | ks | 2 |  | 0 |  | 0 |  | 0 | 12 | 0 | 0 | 0 | 0 | 0 |  | Vlastní | Indiv | 0 | 0 |  | Práce | Běžná |  |  |  | POL1_7
|  | 8x1 : | [25 empty] | VV | 0
|  | 2 |  | 2 | [23 empty] | VV | 0
195 | Pol__0068 | Tango záslepka bílá 3902A-A001 B vč rámečku | ks | 2 |  | 0 |  | 0 |  | 0 | 12 | 0 | 0 | 0 | 0 | 0 |  | Vlastní | Indiv | 0 | 0 |  | Práce | Běžná |  |  |  | POL1_7
|  | 8x1 : | [25 empty] | VV | 0
|  | 2 |  | 2 | [23 empty] | VV | 0
196 | 210-007 | Popisové štítky na kabely | kpl | 0.25 |  | 0 |  | 0 |  | 0 | 12 | 0 | 0 | 0 | 0 | 0 |  | Vlastní | Indiv | 0 | 0 |  | Specifikace | Běžná |  |  |  | POL3_0
197 | 341 11032.R | Kabel silový s Cu jádrem 750 V CYKY 3 C x 1,5 mm2 | m | 70 |  | 0 |  | 0 |  | 0 | 12 | 0 | 0 | 0 | 0 | 0 | SPCM | RTS 24/ II | Indiv | 0 | 0 |  | Specifikace | Běžná |  |  |  | POL3_0
|  | 8x35 : | [25 empty] | VV | 0
|  | 70 |  | 70 | [23 empty] | VV | 0
198 | 341 11033.R | Kabel silový s Cu jádrem 750 V CYKY-O 3 x 1,5 mm2 | m | 18 |  | 0 |  | 0 |  | 0 | 12 | 0 | 0 | 0 | 0 | 0 | SPCM | RTS 24/ II | Indiv | 0 | 0 |  | Specifikace | Běžná |  |  |  | POL3_0
|  | 8x9 : | [25 empty] | VV | 0
|  | 18 |  | 18 | [23 empty] | VV | 0
199 | 341 11038.R | Kabel silový s Cu jádrem 750 V CYKY 3 C x 2,5 mm2 | m | 70 |  | 0 |  | 0 |  | 0 | 12 | 0 | 0 | 0 | 0 | 0 | SPCM | RTS 24/ II | Indiv | 0 | 0 |  | Specifikace | Běžná |  |  |  | POL3_0
|  | 8x35 : | [25 empty] | VV | 0
|  | 70 |  | 70 | [23 empty] | VV | 0
200 | 341 11060.R | Kabel silový s Cu jádrem 750 V CYKY 4 x 1,5 mm2 | m | 12 |  | 0 |  | 0 |  | 0 | 12 | 0 | 0 | 0 | 0 | 0 | SPCM | RTS 24/ II | Indiv | 0 | 0 |  | Specifikace | Běžná |  |  |  | POL3_0
|  | 8x6 : | [25 empty] | VV | 0
|  | 12 |  | 12 | [23 empty] | VV | 0
201 | 34195KPL | Materiál pro elektroinstalaci (podružný elektroinstalační materiál) | kpl | 0.25 |  | 0 |  | 0 |  | 0 | 12 | 0 | 0 | 0 | 0 | 0 |  | Vlastní | Indiv | 0 | 0 |  | Specifikace | Běžná |  |  |  | POL3_0
202 | 345 35443.R | Strojek spínače seriového Tango 3559-A05345 řaz.5 | ks | 2 |  | 0 |  | 0 |  | 0 | 12 | 0 | 0 | 0 | 0 | 0 | SPCM | RTS 24/ II | Indiv | 0 | 0 |  | Specifikace | Běžná |  |  |  | POL3_0
|  | 8x1 : | [25 empty] | VV | 0
|  | 2 |  | 2 | [23 empty] | VV | 0
203 | 345 35444.R | Strojek spínače střídavého Tango 3559-A06345 řaz.6 | ks | 4 |  | 0 |  | 0 |  | 0 | 12 | 0 | 0 | 0 | 0 | 0 | SPCM | RTS 24/ II | Indiv | 0 | 0 |  | Specifikace | Běžná |  |  |  | POL3_0
|  | 8x2 : | [25 empty] | VV | 0
|  | 4 |  | 4 | [23 empty] | VV | 0
204 | 345 35449.R | Strojek spínače 1pólového Tango 3559-A91345 řaz.9 | ks | 2 |  | 0 |  | 0 |  | 0 | 12 | 0 | 0 | 0 | 0 | 0 |  | Vlastní | Indiv | 0 | 0 |  | Specifikace | Běžná |  |  |  | POL3_0
|  | 8x1 : | [25 empty] | VV | 0
|  | 2 |  | 2 | [23 empty] | VV | 0
205 | 345 36700.R | Rámeček pro spínače a zásuvky Tango 3901A-B10 | ks | 2 |  | 0 |  | 0 |  | 0 | 12 | 0 | 0 | 0 | 0 | 0 | SPCM | RTS 24/ II | Indiv | 0 | 0 |  | Specifikace | Běžná |  |  |  | POL3_0
|  | 8x1 : | [25 empty] | VV | 0
|  | 2 |  | 2 | [23 empty] | VV | 0
206 | 345 36700.R | Rámeček pro spínače a zásuvky Tango 3901A-B10 | ks | 2 |  | 0 |  | 0 |  | 0 | 12 | 0 | 0 | 0 | 0 | 0 | SPCM | RTS 24/ II | Indiv | 0 | 0 |  | Specifikace | Běžná |  |  |  | POL3_0
|  | 8x1 : | [25 empty] | VV | 0
|  | 2 |  | 2 | [23 empty] | VV | 0
207 | 345 36700.R | Rámeček pro spínače a zásuvky Tango 3901A-B10 | ks | 4 |  | 0 |  | 0 |  | 0 | 12 | 0 | 0 | 0 | 0 | 0 | SPCM | RTS 24/ II | Indiv | 0 | 0 |  | Specifikace | Běžná |  |  |  | POL3_0
|  | 8x2 : | [25 empty] | VV | 0
|  | 4 |  | 4 | [23 empty] | VV | 0
208 | 345 36700.R | Rámeček pro spínače a zásuvky Tango 3901A-B10 | ks | 6 |  | 0 |  | 0 |  | 0 | 12 | 0 | 0 | 0 | 0 | 0 | SPCM | RTS 24/ II | Indiv | 0 | 0 |  | Specifikace | Běžná |  |  |  | POL3_0
|  | 8x3 : | [25 empty] | VV | 0
|  | 6 |  | 6 | [23 empty] | VV | 0
209 | 345 51615.R | Zásuvka Tango 5519A-A02397 | ks | 6 |  | 0 |  | 0 |  | 0 | 12 | 0 | 0 | 0 | 0 | 0 | SPCM | RTS 24/ II | Indiv | 0 | 0 |  | Specifikace | Běžná |  |  |  | POL3_0
|  | 8x3 : | [25 empty] | VV | 0
|  | 6 |  | 6 | [23 empty] | VV | 0
210 | 345 51622.R | Zásuvka dvojnásobná Tango 5513A-C02357 | ks | 2 |  | 0 |  | 0 |  | 0 | 12 | 0 | 0 | 0 | 0 | 0 | SPCM | RTS 24/ II | Indiv | 0 | 0 |  | Specifikace | Běžná |  |  |  | POL3_0
|  | 8x1 : | [25 empty] | VV | 0
|  | 2 |  | 2 | [23 empty] | VV | 0
211 | 345 7-1159.5.R | Trubka elektroinst. ohebná Monoflex 1450 | m | 22.5 |  | 0 |  | 0 |  | 0 | 12 | 0 | 0 | 0 | 0 | 0 | SPCM | RTS 24/ II | Indiv | 0 | 0 |  | Specifikace | Běžná |  |  |  | POL3_0
|  | 30+30+30 : | [25 empty] | VV | 0
|  | 22,5 |  | 22.5 | [23 empty] | VV | 0
212 | 345 71431.R | Krabice elektroinstalační plastová 8118 | ks | 2 |  | 0 |  | 0 |  | 0 | 12 | 0 | 0 | 0 | 0 | 0 | SPCM | RTS 24/ II | Indiv | 0 | 0 |  | Specifikace | Běžná |  |  |  | POL3_0
|  | 8x1 : | [25 empty] | VV | 0
|  | 2 |  | 2 | [23 empty] | VV | 0
213 | 345 7-1516.5.R | Krabice přístrojová hluboká KPR 68 | ks | 2 |  | 0 |  | 0 |  | 0 | 12 | 0 | 0 | 0 | 0 | 0 | SPCM | RTS 24/ II | Indiv | 0 | 0 |  | Specifikace | Běžná |  |  |  | POL3_0
|  | 8x1 : | [25 empty] | VV | 0
|  | 2 |  | 2 | [23 empty] | VV | 0
214 | 345 71518.R | Krabice univerzální z PH KU 68- 1901 | ks | 18 |  | 0 |  | 0 |  | 0 | 12 | 0 | 0 | 0 | 0 | 0 | SPCM | RTS 24/ II | Indiv | 0 | 0 |  | Specifikace | Běžná |  |  |  | POL3_0
|  | 8x9 : | [25 empty] | VV | 0
|  | 18 |  | 18 | [23 empty] | VV | 0
215 | 34535913 | Spínač časový, CS3-16 multifunkční | ks | 2 |  | 0 |  | 0 |  | 0 | 12 | 0 | 0 | 0 | 0 | 0 |  | Vlastní | Indiv | 0 | 0 |  | Specifikace | Běžná |  |  |  | POL3_0
|  | 8x1 : | [25 empty] | VV | 0
|  | 2 |  | 2 | [23 empty] | VV | 0
216 | 3475589 | Termostat prostorový RAYCHEM R-TE-Analogový | ks | 2 |  | 0 |  | 0 |  | 0 | 12 | 0 | 0 | 0 | 0 | 0 |  | Vlastní | Indiv | 0 | 0 |  | Specifikace | Běžná |  |  |  | POL3_0
|  | 8x1 : | [25 empty] | VV | 0
|  | 2 |  | 2 | [23 empty] | VV | 0
217 | 357 1-6165.2.R | Rozvodnice plastová RZG-Z-1S14 | ks | 2 |  | 0 |  | 0 |  | 0 | 12 | 0 | 0 | 0 | 0 | 0 | SPCM | RTS 24/ II | Indiv | 0 | 0 |  | Specifikace | Běžná |  |  |  | POL3_0
|  | 8x1 : | [25 empty] | VV | 0
|  | 2 |  | 2 | [23 empty] | VV | 0
218 | 358 22001013.R | Jistič do 80 A 1 pól. charakteristika B, LTN-10B-1 | ks | 6 |  | 0 |  | 0 |  | 0 | 12 | 0 | 0 | 0 | 0 | 0 | SPCM | RTS 24/ II | Indiv | 0 | 0 |  | Specifikace | Běžná |  |  |  | POL3_0
|  | 8x3 : | [25 empty] | VV | 0
|  | 6 |  | 6 | [23 empty] | VV | 0
219 | 358 22001015.R | Jistič do 80 A 1 pól. charakteristika B, LTN-16B-1 | ks | 6 |  | 0 |  | 0 |  | 0 | 12 | 0 | 0 | 0 | 0 | 0 | SPCM | RTS 24/ II | Indiv | 0 | 0 |  | Specifikace | Běžná |  |  |  | POL3_0
|  | 8x3 : | [25 empty] | VV | 0
|  | 6 |  | 6 | [23 empty] | VV | 0
220 | 35822001045 | Spínač páčkový MSO-32-1, 32A 1P | ks | 2 |  | 0 |  | 0 |  | 0 | 12 | 0 | 0 | 0 | 0 | 0 |  | Vlastní | Indiv | 0 | 0 |  | Specifikace | Běžná |  |  |  | POL3_0
|  | 8x1 : | [25 empty] | VV | 0
|  | 2 |  | 2 | [23 empty] | VV | 0
221 | 35822001048 | Chránič proudový LFN-25-2-030AC, 10KA | ks | 2 |  | 0 |  | 0 |  | 0 | 12 | 0 | 0 | 0 | 0 | 0 |  | Vlastní | Indiv | 0 | 0 |  | Specifikace | Běžná |  |  |  | POL3_0
|  | 8x1 : | [25 empty] | VV | 0
|  | 2 |  | 2 | [23 empty] | VV | 0
222 | 35822001099 | Montážní materiál (svorky, šrouby, atd…) | kpl | 2 |  | 0 |  | 0 |  | 0 | 12 | 0 | 0 | 0 | 0 | 0 |  | Vlastní | Indiv | 0 | 0 |  | Specifikace | Běžná |  |  |  | POL3_0
|  | 8x1 : | [25 empty] | VV | 0
|  | 2 |  | 2 | [23 empty] | VV | 0
Díl: | M21.S | Elektroinstalace - stavební přípomoci |  |  |  | 0 |  | 0 |  | 0 |  | 0 |  | 0 |  | 0 |  |  |  |  | 0 | [6 empty] | DIL
223 | 612403380R00 | Hrubá výplň rýh ve stěnách do 3x3 cm maltou ze SMS | m | 280 |  | 0 |  | 0 |  | 0 | 12 | 0 | 0 | 0 | 0 | 0 |  | RTS 24/ II | Indiv | 0 | 0 |  | Práce | Běžná |  |  |  | POL1_1
224 | 973031616R00 | Vysekání kapes zeď cih. špalíky, krabice 10x10x5cm | kus | 12 |  | 0 |  | 0 |  | 0 | 12 | 0 | 0 | 0 | 0 | 0 |  | RTS 24/ II | Indiv | 0 | 0 |  | Práce | Běžná |  |  |  | POL1_1
225 | 974031121R00 | Vysekání rýh ve zdi cihelné 3 x 3 cm | m | 280 |  | 0 |  | 0 |  | 0 | 12 | 0 | 0 | 0 | 0 | 0 |  | RTS 24/ II | Indiv | 0 | 0 |  | Práce | Běžná |  |  |  | POL1_1
Díl: | M21s | Svítidla |  |  |  | 0 |  | 0 |  | 0 |  | 0 |  | 0 |  | 0 |  |  |  |  | 0 | [6 empty] | DIL
226 | 210201511R00 | Svítidlo LED bytové stropní přisazené | ks | 4 |  | 0 |  | 0 |  | 0 | 12 | 0 | 0 | 0 | 0 | 0 |  | RTS 24/ II | Indiv | 0 | 0 |  | Práce | Běžná |  |  |  | POL1_9
|  | 8x2 : | [25 empty] | VV | 0
|  | 4 |  | 4 | [23 empty] | VV | 0
227 | 210201511R00 | Svítidlo LED bytové stropní přisazené | ks | 2 |  | 0 |  | 0 |  | 0 | 12 | 0 | 0 | 0 | 0 | 0 |  | RTS 24/ II | Indiv | 0 | 0 |  | Práce | Běžná |  |  |  | POL1_9
|  | 8x1 : | [25 empty] | VV | 0
|  | 2 |  | 2 | [23 empty] | VV | 0
228 | 3475599.1 | Svítidlo LED bytové stropní přisazené 20W 4000K 2500LM IP20 | ks | 2 |  | 0 |  | 0 |  | 0 | 12 | 0 | 0 | 0 | 0 | 0 |  | Vlastní | Indiv | 0 | 0 |  | Práce | Běžná |  |  |  | POL1_9
|  | 8x1 : | [25 empty] | VV | 0
|  | 2 |  | 2 | [23 empty] | VV | 0
229 | 3475599 | Svítidlo LED stropní/nástěnné 18W 4000K 1480LM IP44 | ks | 4 |  | 0 |  | 0 |  | 0 | 12 | 0 | 0 | 0 | 0 | 0 |  | Vlastní | Indiv | 0 | 0 |  | Specifikace | Běžná |  |  |  | POL3_0
|  | 8x2 : | [25 empty] | VV | 0
|  | 4 |  | 4 | [23 empty] | VV | 0
Díl: | D96 | Přesuny suti a vybouraných hmot |  |  |  | 0 |  | 0 |  | 0 |  | 0 |  | 0 |  | 0 |  |  |  |  | 20.67 | [6 empty] | DIL
230 | 979011311R00 | Svislá doprava suti a vybouraných hmot shozem s naložením suti do shozu | t | 4.2294 |  | 0 |  | 0 |  | 0 | 12 | 0 | 0 | 0 | 0 | 0 | 801-3 | RTS 24/ II | RTS 24/ II | 0.55 | 2.33 |  | Přesun suti | Běžná |  |  |  | POL8_
231 | 979011321R00 | Svislá doprava suti a vybouraných hmot shozem montáž a demontáž shozu za prvé podlaží nad základním podlažím | kus | 1.0574 |  | 0 |  | 0 |  | 0 | 12 | 0 | 0 | 0 | 0 | 0 | 801-3 | RTS 24/ II | RTS 24/ II | 8.84 | 9.35 |  | Přesun suti | Běžná |  |  |  | POL8_
232 | 979011329R00 | Svislá doprava suti a vybouraných hmot shozem příplatek k ceně k montáže a demontáže shozu další podlaží | podlaž | 2.1147 |  | 0 |  | 0 |  | 0 | 12 | 0 | 0 | 0 | 0 | 0 | 801-3 | RTS 24/ II | RTS 24/ II | 0.535 | 1.13 |  | Přesun suti | Běžná |  |  |  | POL8_
233 | 979081111R00 | Odvoz suti a vybouraných hmot na skládku do 1 km | t | 4.2294 |  | 0 |  | 0 |  | 0 | 12 | 0 | 0 | 0 | 0 | 0 | 801-3 | RTS 24/ II | RTS 24/ II | 0.49 | 2.07 |  | Přesun suti | Běžná |  |  |  | POL8_
234 | 979081121R00 | Odvoz suti a vybouraných hmot na skládku příplatek za každý další 1 km | t | 38.0647 |  | 0 |  | 0 |  | 0 | 12 | 0 | 0 | 0 | 0 | 0 | 801-3 | RTS 24/ II | RTS 24/ II | 0 | 0 |  | Přesun suti | Běžná |  |  |  | POL8_
235 | 979082111R00 | Vnitrostaveništní doprava suti a vybouraných hmot do 10 m | t | 4.2294 |  | 0 |  | 0 |  | 0 | 12 | 0 | 0 | 0 | 0 | 0 | 801-3 | RTS 24/ II | RTS 24/ II | 0.942 | 3.98 |  | Přesun suti | Běžná |  |  |  | POL8_
236 | 979082121R00 | Vnitrostaveništní doprava suti a vybouraných hmot příplatek k ceně za každých dalších 5 m | t | 16.9177 |  | 0 |  | 0 |  | 0 | 12 | 0 | 0 | 0 | 0 | 0 | 801-3 | RTS 24/ II | RTS 24/ II | 0.105 | 1.78 |  | Přesun suti | Běžná |  |  |  | POL8_
237 | 979990101R00 | Poplatek za skládku za uložení, směsi betonu a cihel, , skupina 17 01 01 a 17 01 02 z Katalogu odpadů | t | 4.2294 |  | 0 |  | 0 |  | 0 | 12 | 0 | 0 | 0 | 0 | 0 | 801-3 | RTS 23/ II | RTS 23/ II | 0 | 0 |  | Přesun suti | Běžná |  |  |  | POL8_
238 | 979093111R00 | Uložení suti na skládku bez zhutnění | t | 4.2294 |  | 0 |  | 0 |  | 0 | 12 | 0 | 0 | 0 | 0 | 0 | 800-6 | RTS 24/ II | RTS 24/ II | 0.006 | 0.03 |  | Přesun suti | Běžná |  |  |  | POL8_
|  | s hrubým urovnáním, | [25 empty] | SPI
[26 empty] | 12 | 21 | DPH
| Celkem |  |  |  |  | 0 | [19 empty] | 0 | 0 | SUM
END
Note on S6: Jedná se o informaci, zda se jedná o položku, která je do rozpočtu zadána z cenové soustavy RTS, nebo vlastní.
Note on T6: Jedná se o název CÚ, která je zadána u položky rozpočtu

## SO 02 SO02.13 Pol
Položkový soupis prací a dodávek | [27 empty] | #TypZaznamu#
S: | 245Z075 | CSS Tišnov - 3.část | [25 empty] | STA
O: | SO 02 | Objekt A2 | [22 empty] | STA |  |  | OBJ
R: | SO02.13 | Etapa XIII. | [25 empty] | ROZ
P.č. | Číslo položky | Název položky | MJ | Množství | Cena / MJ | Celkem | Dodávka | Dodávka celk. | Montáž | Montáž celk. | DPH | Cena s DPH | Hmotnost / MJ | Hmotnost celk.(t) | Dem. hmotnost / MJ | Dem. hmotnost celk.(t) | Ceník | Cen. soustava / platnost | Cenová úroveň | Nhod / MJ | Nhod celk. | Dodavatel | Typ položky | Stav položky
Díl: | 34 | Stěny a příčky |  |  |  | 0 |  | 0 |  | 0 |  | 0 |  | 0.75 |  | 0 |  |  |  |  | 7.25 | [6 empty] | DIL
1 | 340271510R00 | Zazdívka otvorů příček z pórobetonových tvárnic plochy od 0,25 m2 do 1 m2, tloušťka zdiva 100 mm | m3 | 0.27 |  | 0 |  | 0 |  | 0 | 12 | 0 | 0.76182 | 0.21 | 0 | 0 | 801-4 | RTS 24/ II | RTS 24/ II | 4.0389 | 1.09 |  | Práce | Běžná |  |  |  | POL1_
|  | včetně pomocného pracovního lešení | [25 empty] | SPI
|  | SÚ4 : 1,8*0,5*0,1*4 |  | 0.36 | [23 empty] | VV | 0
|  | -0,09000 |  | -0.09 | [23 empty] | VV | 0
2 | 340271610R00 | Zazdívka otvorů příček z pórobetonových tvárnic plochy od 1 m2 do 4 m2, tloušťka zdiva 100 mm | m3 | 0.68025 |  | 0 |  | 0 |  | 0 | 12 | 0 | 0.76182 | 0.52 | 0 | 0 | 801-4 | RTS 24/ II | RTS 24/ II | 3.0819 | 2.1 |  | Práce | Běžná |  |  |  | POL1_
|  | včetně pomocného pracovního lešení | [25 empty] | SPI
|  | SÚ10 : 2,65*(0,7+0,25)*0,1*4 |  | 1.007 | [23 empty] | VV | 0
|  | -0,5*0,5*0,1*4 |  | -0.1 | [23 empty] | VV | 0
|  | -0,22675 |  | -0.22675 | [23 empty] | VV | 0
3 | 342668111R00 | Těsnění styku příčky se stávající stěnou PU pěnou | m | 2.85 |  | 0 |  | 0 |  | 0 | 12 | 0 | 8e-05 | 0 | 0 | 0 | 801-4 | RTS 24/ II | RTS 24/ II | 0.18 | 0.51 |  | Práce | Běžná |  |  |  | POL1_
|  | SÚ10 : (0,7+0,25)*4 |  | 3.8 | [23 empty] | VV | 0
|  | -0,95000 |  | -0.95 | [23 empty] | VV | 0
4 | 342948111R00 | Kotvení příček ke konstrukci kotvami na hmoždinky | m | 15.9 |  | 0 |  | 0 |  | 0 | 12 | 0 | 0.00102 | 0.02 | 0 | 0 | 801-1 | RTS 24/ II | RTS 24/ II | 0.223 | 3.55 |  | Práce | Běžná |  |  |  | POL1_
|  | Včetně dodávky kotev a spojovacího materiálu. | [25 empty] | SPI
|  | SÚ10 : 2,65*2*4 |  | 21.2 | [23 empty] | VV | 0
|  | -5,30000 |  | -5.3 | [23 empty] | VV | 0
Díl: | 4 | Vodorovné konstrukce |  |  |  | 0 |  | 0 |  | 0 |  | 0 |  | 0.23 |  | 0 |  |  |  |  | 1.82 | [6 empty] | DIL
5 | 411388531R00 | Zabetonování otvorů do 1 m2 ve stropech železobetonových, tvárnicových a prefabrikátových | m3 | 0.08437 |  | 0 |  | 0 |  | 0 | 12 | 0 | 2.6975 | 0.23 | 0 | 0 | 801-4 | RTS 24/ II | RTS 24/ II | 21.586 | 1.82 |  | Práce | Běžná |  |  |  | POL1_
|  | včetně bednění, odbednění a výztuže (s dodáním hmot), z pomocného pracovního lešení o výšce podlahy do 1900 mm a pro zatížení do 1,5 kPa, | [25 empty] | SPI |  | včetně bednění, odbednění a výztuže (s dodáním hmot), z pomocného pracovního lešení o výšce podlahy do 1900 mm a pro zatížení do 1,5 kPa,
|  | 0,75*0,45*0,25*2 |  | 0.16875 | [23 empty] | VV | 0
|  | -0,08438 |  | -0.08438 | [23 empty] | VV | 0
Díl: | 61 | Úpravy povrchů vnitřní |  |  |  | 0 |  | 0 |  | 0 |  | 0 |  | 5.27 |  | 0 |  |  |  |  | 144.07 | [6 empty] | DIL
6 | 601011141RT1 | Omítka stropů a podhledů z hotových směsí vrstva štuková, vápenná, , tloušťka vrstvy 2 mm, | m2 | 38.8455 |  | 0 |  | 0 |  | 0 | 12 | 0 | 0.00307 | 0.12 | 0 | 0 | 801-1 | RTS 24/ II | RTS 24/ II | 0.31 | 12.04 |  | Práce | Běžná |  |  |  | POL1_
|  | po jednotlivých vrstvách | [25 empty] | SPI
|  | Včetně pomocného lešení. | [25 empty] | POP
|  | SÚ6 : | [25 empty] | VV | 0
|  | 1-4.NP. - (2x4 = 8 předsíní) : (0,85*0,55+1,95*1,2)*8 |  | 22.46 | [23 empty] | VV | 0
|  | 1-4.NP. - (2x4 = 8 koupelen) : (1,68*0,85+1,95*0,75+1,5*0,45+0,45*0,45/2)*8 |  | 29.334 | [23 empty] | VV | 0
|  | -12,94850 |  | -12.9485 | [23 empty] | VV | 0
7 | 601011193R00 | Omítka stropů a podhledů z hotových směsí Doplňkové práce pro omítky stropů z hotových směsí podkladní nátěr stropů pod tenkovrstvé omítky, Penetrace funkce: úprava savosti, adhezní můstek, hydrofobizační; ředidlo: bez nutnosti ředit | m2 | 38.8455 |  | 0 |  | 0 |  | 0 | 12 | 0 | 0.00032 | 0.01 | 0 | 0 | 801-1 | RTS 24/ II | RTS 24/ II | 0.089 | 3.46 |  | Práce | Běžná |  |  |  | POL1_
|  | po jednotlivých vrstvách | [25 empty] | SPI
|  | Odkaz na mn. položky pořadí 6 : 38,84550 |  | 38.8455 | [23 empty] | VV | 5
8 | 602011141RT1 | Omítka stěn z hotových směsí vrstva štuková, vápenná, , tloušťka vrstvy 2 mm, | m2 | 112.68 |  | 0 |  | 0 |  | 0 | 12 | 0 | 0.0025 | 0.28 | 0 | 0 | 801-1 | RTS 24/ II | RTS 24/ II | 0.24 | 27.04 |  | Práce | Běžná |  |  |  | POL1_
|  | po jednotlivých vrstvách | [25 empty] | SPI
|  | SÚ6 : | [25 empty] | VV | 0
|  | 1-4.NP. - (2x4 = 8 předsíní) : 2,65*(0,85+1,7+1,95+1,2+1,15+0,55)*8-2,02*0,95*3*8 |  | 110.824 | [23 empty] | VV | 0
|  | 1-4.NP. - (2x4 = 8 koupelen) : 0,65*(1,68+0,85+0,25+0,75+0,6+1,5+1,95)*8 |  | 39.416 | [23 empty] | VV | 0
|  | -37,56000 |  | -37.56 | [23 empty] | VV | 0
9 | 602011141RT3 | Omítka stěn z hotových směsí vrstva štuková, vápenná, , tloušťka vrstvy 4 mm, | m2 | 4.5525 |  | 0 |  | 0 |  | 0 | 12 | 0 | 0.0049 | 0.02 | 0 | 0 | 801-1 | RTS 24/ II | RTS 24/ II | 0.25 | 1.14 |  | Práce | Běžná |  |  |  | POL1_
|  | po jednotlivých vrstvách | [25 empty] | SPI
|  | SÚ4 : 1,8*0,5*4 |  | 3.6 | [23 empty] | VV | 0
|  | SÚ10 : 0,65*(0,7+0,25)*4 |  | 2.47 | [23 empty] | VV | 0
|  | -1,51750 |  | -1.5175 | [23 empty] | VV | 0
10 | 602011193R00 | Omítka stěn z hotových směsí Doplňkové práce pro omítky stěn z hotových směsí podkladní nátěr pod tenkovrstvé omítky, Penetrace funkce: úprava savosti, adhezní můstek, hydrofobizační; ředidlo: bez nutnosti ředit | m2 | 117.2325 |  | 0 |  | 0 |  | 0 | 12 | 0 | 0.00032 | 0.04 | 0 | 0 | 801-1 | RTS 24/ II | RTS 24/ II | 0.07 | 8.21 |  | Práce | Běžná |  |  |  | POL1_
|  | po jednotlivých vrstvách | [25 empty] | SPI
|  | Odkaz na mn. položky pořadí 8 : 112,68000 |  | 112.68 | [23 empty] | VV | 5
|  | Odkaz na mn. položky pořadí 9 : 4,55250 |  | 4.5525 | [23 empty] | VV | 5
11 | 612409991RT2 | Začištění omítek kolem oken, dveří a obkladů apod. s použitím suché maltové směsi | m | 180.18 |  | 0 |  | 0 |  | 0 | 12 | 0 | 0.00238 | 0.43 | 0 | 0 | 801-4 | RTS 24/ II | RTS 24/ II | 0.18233 | 32.85 |  | Práce | Běžná |  |  |  | POL1_
|  | SÚ15 : 16*(2,05+0,95+2,05)*2 |  | 161.6 | [23 empty] | VV | 0
|  | ZP11 : 8*0,5*4 |  | 16 | [23 empty] | VV | 0
|  | SÚ1 - začištění kolem obkladů-koupelny : (1,68+0,85+0,25+0,75+0,6+1,5+1,95-0,95)*8 |  | 53.04 | [23 empty] | VV | 0
|  | SÚ4 - začištění kolem obkladů-chodby : (0,3+0,3)*4*4 |  | 9.6 | [23 empty] | VV | 0
|  | -60,06000 |  | -60.06 | [23 empty] | VV | 0
12 | 612421626R00 | Omítky vnitřní stěn vápenné nebo vápenocementové v podlaží i ve schodišti hladké | m2 | 72.8031 |  | 0 |  | 0 |  | 0 | 12 | 0 | 0.04414 | 3.21 | 0 | 0 | 801-1 | RTS 24/ II | RTS 24/ II | 0.6 | 43.68 |  | Práce | Běžná |  |  |  | POL1_
|  | SÚ1 - podrovnání pod obklady : | [25 empty] | VV | 0
|  | Odkaz na mn. položky pořadí 49 : 80,35560 |  | 80.3556 | [23 empty] | VV | 5
|  | Odkaz na mn. položky pořadí 46 : 7,55250*-1 |  | -7.5525 | [23 empty] | VV | 5
13 | 602021140RT2 | Omítka stěn vyrovnávací ze suché směsi, ručně tloušťka vrstvy do 20 mm | m2 | 32.595 |  | 0 |  | 0 |  | 0 | 12 | 0 | 0.0356 | 1.16 | 0 | 0 |  | Vlastní | Indiv | 0.48 | 15.65 |  | Práce | Běžná |  |  |  | POL1_
|  | dodatečná vrstva na nerovné zdivo : 8*2,05*2,65-(0,9*2) |  | 41.66 | [23 empty] | VV | 0
|  | -9,06500 |  | -9.065 | [23 empty] | VV | 0
Díl: | 63 | Podlahy a podlahové konstrukce |  |  |  | 0 |  | 0 |  | 0 |  | 0 |  | 2.22 |  | 0 |  |  |  |  | 6.58 | [6 empty] | DIL
14 | 631312141R00 | Doplnění mazanin betonem prostým rýh v dosavadních mazaninách | m3 | 0.045 |  | 0 |  | 0 |  | 0 | 12 | 0 | 2.5 | 0.11 | 0 | 0 | 801-4 | RTS 24/ II | RTS 24/ II | 5.33 | 0.24 |  | Práce | Běžná |  |  |  | POL1_
|  | prostým betonem (s dodáním hmot) bez potěru, | [25 empty] | SPI
|  | SÚ3 : 0,15*0,5*0,1*8 |  | 0.06 | [23 empty] | VV | 0
|  | -0,01500 |  | -0.015 | [23 empty] | VV | 0
15 | 631319151R00 | Příplatek za přehlazení povrchu tloušťka mazaniny do 80 mm | m3 | 1.053 |  | 0 |  | 0 |  | 0 | 12 | 0 | 0 | 0 | 0 | 0 | 801-1 | RTS 24/ II | RTS 24/ II | 2.7 | 2.84 |  | Práce | Běžná |  |  |  | POL1_
|  | betonové mazaniny min. B 10 ocelovým hladítkem | [25 empty] | SPI
|  | Odkaz na mn. položky pořadí 16 : 1,05300 |  | 1.053 | [23 empty] | VV | 5
16 | 631416211R00 | Mazanina betonová ze suché směsi tloušťky přes 50 do 80 mm pevnost v tlaku 25 MPa | m3 | 1.053 |  | 0 |  | 0 |  | 0 | 12 | 0 | 1.919 | 2.02 | 0 | 0 | 801-1 | RTS 24/ II | RTS 24/ II | 3.213 | 3.38 |  | Práce | Běžná |  |  |  | POL1_
|  | Hodnota z bývalého odkazu. : 1,404 |  | 1.404 | [23 empty] | VV | 0
|  | -0,35100 |  | -0.351 | [23 empty] | VV | 0
17 | 631416212R00 | Mazanina betonová ze suché směsi tloušťky přes 80 do 120 mm pevnost v tlaku 25 MPa | m3 | 0.045 |  | 0 |  | 0 |  | 0 | 12 | 0 | 1.919 | 0.09 | 0 | 0 | 801-1 | RTS 24/ II | RTS 24/ II | 2.58 | 0.12 |  | Práce | Běžná |  |  |  | POL1_
|  | Odkaz na mn. položky pořadí 14 : 0,04500 |  | 0.045 | [23 empty] | VV | 5
Díl: | 64 | Výplně otvorů |  |  |  | 0 |  | 0 |  | 0 |  | 0 |  | 0.76 |  | 0 |  |  |  |  | 32.13 | [6 empty] | DIL
18 | 642944121R00 | Osazování ocelových zárubní dodatečně plochy do 2,5 m2 | kus | 6 |  | 0 |  | 0 |  | 0 | 12 | 0 | 0.05411 | 0.32 | 0 | 0 | 801-4 | RTS 24/ II | RTS 24/ II | 2.097 | 12.58 |  | Práce | Běžná |  |  |  | POL1_
|  | lisovaných nebo z úhelníků s vybetonováním prahu | [25 empty] | SPI
|  | Včetně pomocného pracovního lešení o výšce podlahy do 1900 mm a pro zatížení do 1,5 kPa. | [25 empty] | POP
|  | 8,00000 |  | 8 | [23 empty] | VV | 0
|  | -2,00000 |  | -2 | [23 empty] | VV | 0
19 | 642945121R00 | Osazení ocelových zárubní protipožárních jednokřídlových, zazděním, nebo zalitím betonovou zálivkou | kus | 6 |  | 0 |  | 0 |  | 0 | 12 | 0 | 0.0432 | 0.26 | 0 | 0 | 801-1 | RTS 24/ II | RTS 24/ II | 3.258 | 19.55 |  | Práce | Běžná |  |  |  | POL1_
|  | a protiplynových dveří bez nebo včetně dveřních křídel do vynechaného otvoru, s obetonováním , včetně manipulační dopravy, kotvení zárubně do zdiva např. s uklínováním, s případným přivařením k obnažené výztuži, se zalitím, resp. zabetonováním, včetně bednění. | [25 empty] | SPI |  | a protiplynových dveří bez nebo včetně dveřních křídel do vynechaného otvoru, s obetonováním , včetně manipulační dopravy, kotvení zárubně do zdiva např. s uklínováním, s případným přivařením k obnažené výztuži, se zalitím, resp. zabetonováním, včetně bednění.
|  | Odkaz na mn. položky pořadí 21 : 6,00000 |  | 6 | [23 empty] | VV | 5
20 | 5533301235R | Zárubeň kovová pro zdění; průchozí š. = 900 mm; průchozí v. = 1970 mm; tl. stěny = 125 mm; povrchová úprava: základní nátěr | kus | 6 |  | 0 |  | 0 |  | 0 | 12 | 0 | 0.0139 | 0.08 | 0 | 0 | SPCM | RTS 24/ II | RTS 24/ II | 0 | 0 |  | Specifikace | Běžná |  |  |  | POL3_
|  | T02 : 2*4 |  | 8 | [23 empty] | VV | 0
|  | -2,00000 |  | -2 | [23 empty] | VV | 0
21 | 5533301336R | Zárubeň kovová - polodrážková (klasická); pro přesné zdění; H' = 1 970 mm; B' = 900 mm; t = 150 mm; počet křídel: 1; materiál těsnění: PVC; profil: hranatý; typ závěsů: stavitelné; počet závěsů = 3 | kus | 6 |  | 0 |  | 0 |  | 0 | 12 | 0 | 0.016 | 0.1 | 0 | 0 | SPCM | RTS 24/ I | RTS 24/ I | 0 | 0 |  | Specifikace | Běžná |  |  |  | POL3_
|  | T01 : 2*4 |  | 8 | [23 empty] | VV | 0
|  | -2,00000 |  | -2 | [23 empty] | VV | 0
Díl: | 9 | Ostatní konstrukce, bourání |  |  |  | 0 |  | 0 |  | 0 |  | 0 |  | 1.37 |  | 0.81 |  |  |  |  | 45.23 | [6 empty] | DIL
22 | 612403385R00 | Hrubá výplň rýh ve stěnách, jakoukoliv maltou maltou ze suchých směsí 100 x 50 mm | m | 30 |  | 0 |  | 0 |  | 0 | 12 | 0 | 0.00866 | 0.26 | 0 | 0 | 801-4 | RTS 24/ II | RTS 24/ II | 0.186 | 5.58 |  | Práce | Běžná |  |  |  | POL1_
|  | jakékoliv šířky rýhy, | [25 empty] | SPI
|  | Odkaz na mn. položky pořadí 29 : 30,00000 |  | 30 | [23 empty] | VV | 5
23 | 612403387R00 | Hrubá výplň rýh ve stěnách, jakoukoliv maltou maltou ze suchých směsí 150 x 100 mm | m | 26.5 |  | 0 |  | 0 |  | 0 | 12 | 0 | 0.02599 | 0.69 | 0 | 0 | 801-4 | RTS 24/ II | RTS 24/ II | 0.269 | 7.13 |  | Práce | Modrá |  |  |  | POL1_
|  | jakékoliv šířky rýhy, | [25 empty] | SPI
|  | Odkaz na mn. položky pořadí 25 : 20,50000 |  | 20.5 | [23 empty] | VV | 5
|  | kanalizace : 6 |  | 6 | [23 empty] | VV | 0
24 | 612423531RT2 | Omítka rýh ve stěnách maltou vápennou štuková, o šířce rýhy do 150 mm, | m2 | 3.975 |  | 0 |  | 0 |  | 0 | 12 | 0 | 0.03829 | 0.15 | 0 | 0 | 801-4 | RTS 24/ II | RTS 24/ II | 1.8764 | 7.46 |  | Práce | Modrá |  |  |  | POL1_
|  | z pomocného pracovního lešení o výšce podlahy do 1900 mm a pro zatížení do 1,5 kPa, | [25 empty] | SPI
|  | Odkaz na mn. položky pořadí 25 : 20,50000*0,15 |  | 3.075 | [23 empty] | VV | 5
|  | 6*0,15 |  | 0.9 | [23 empty] | VV | 0
25 | 969011121R00 | Vybourání vodovodního, plynového a podobného vedení DN do 52 mm | m | 20.5 |  | 0 |  | 0 |  | 0 | 12 | 0 | 0.00038 | 0.01 | 0.013 | 0.27 | 801-3 | RTS 24/ II | RTS 24/ II | 0.107 | 2.19 |  | Práce | Modrá |  |  |  | POL1_
|  | včetně pomocného lešení o výšce podlahy do 1900 mm a pro zatížení do 1,5 kPa (150 kg/m2), | [25 empty] | SPI
|  | požární vodovod P2 : 14,5+1,0*6 |  | 20.5 | [23 empty] | VV | 0
26 | 971033121R00 | Vybourání otvorů ve zdivu cihelném vrtání otvorů ve zdivu z jakýchkoliv cihel pálených průměru do 30 mm, do hloubky 150 mm | kus | 12 |  | 0 |  | 0 |  | 0 | 12 | 0 | 0 | 0 | 0.0002 | 0 | 801-3 | RTS 24/ II | RTS 24/ II | 0.045 | 0.54 |  | Práce | Běžná |  |  |  | POL1_
|  | základovém nebo nadzákladovém, | [25 empty] | SPI
|  | Včetně pomocného lešení o výšce podlahy do 1900 mm a pro zatížení do 1,5 kPa (150 kg/m2). | [25 empty] | POP
|  | 16,00000 |  | 16 | [23 empty] | VV | 0
|  | -4,00000 |  | -4 | [23 empty] | VV | 0
27 | 971033131R00 | Vybourání otvorů ve zdivu cihelném z jakýchkoliv cihel pálených na jakoukoliv maltu vápenou nebo vápenocementovou, průměr profilu do 60 mm, tloušťky do 150 mm | kus | 6 |  | 0 |  | 0 |  | 0 | 12 | 0 | 0 | 0 | 0.001 | 0.01 | 801-3 | RTS 24/ II | RTS 24/ II | 0.064 | 0.38 |  | Práce | Běžná |  |  |  | POL1_
|  | základovém nebo nadzákladovém, | [25 empty] | SPI
|  | 8,00000 |  | 8 | [23 empty] | VV | 0
|  | -2,00000 |  | -2 | [23 empty] | VV | 0
28 | 971033231R00 | Vybourání otvorů ve zdivu cihelném z jakýchkoliv cihel pálených na jakoukoliv maltu vápenou nebo vápenocementovou, plochy do 0,0225 m2, tloušťky do 150 mm | kus | 3 |  | 0 |  | 0 |  | 0 | 12 | 0 | 0 | 0 | 0.004 | 0.01 | 801-3 | RTS 24/ II | RTS 24/ II | 0.16 | 0.48 |  | Práce | Běžná |  |  |  | POL1_
|  | základovém nebo nadzákladovém, | [25 empty] | SPI
|  | 4,00000 |  | 4 | [23 empty] | VV | 0
|  | -1,00000 |  | -1 | [23 empty] | VV | 0
29 | 974031133R00 | Vysekání rýh v jakémkoliv zdivu cihelném v ploše do hloubky 50 mm, šířky do 100 mm | m | 30 |  | 0 |  | 0 |  | 0 | 12 | 0 | 0.00049 | 0.01 | 0.009 | 0.27 | 801-3 | RTS 24/ II | RTS 24/ II | 0.301 | 9.03 |  | Práce | Běžná |  |  |  | POL1_
|  | Včetně pomocného lešení o výšce podlahy do 1900 mm a pro zatížení do 1,5 kPa (150 kg/m2). | [25 empty] | POP
|  | Odkaz na mn. položky pořadí 81 : 28,00000*0,5 |  | 14 | [23 empty] | VV | 5
|  | Odkaz na mn. položky pořadí 82 : 32,00000*0,5 |  | 16 | [23 empty] | VV | 5
30 | 974031142R00 | Vysekání rýh v jakémkoliv zdivu cihelném v ploše do hloubky 70 mm, šířky do 70 mm | m | 28 |  | 0 |  | 0 |  | 0 | 12 | 0 | 0.00049 | 0.01 | 0.009 | 0.25 | 801-3 | RTS 24/ II | RTS 24/ II | 0.247 | 6.92 |  | Práce | Běžná |  |  |  | POL1_
|  | Včetně pomocného lešení o výšce podlahy do 1900 mm a pro zatížení do 1,5 kPa (150 kg/m2). | [25 empty] | POP
|  | Odkaz na mn. položky pořadí 96 : 3,25000 |  | 3.25 | [23 empty] | VV | 5
|  | Odkaz na mn. položky pořadí 97 : 24,75000 |  | 24.75 | [23 empty] | VV | 5
31 | 612403384R03 | Hrubá výplň rýh ve stěnách do 7x7 cm maltou ze SMS | m | 28 |  | 0 |  | 0 |  | 0 | 12 | 0 | 0.00849 | 0.24 | 0 | 0 |  | Vlastní | Indiv | 0.197 | 5.52 |  | Práce | Běžná |  |  |  | POL1_
|  | Odkaz na mn. položky pořadí 30 : 28,00000 |  | 28 | [23 empty] | VV | 5
Díl: | 94 | Lešení a stavební výtahy |  |  |  | 0 |  | 0 |  | 0 |  | 0 |  | 0.1 |  | 0 |  |  |  |  | 14.34 | [6 empty] | DIL
32 | 941955001R00 | Lešení lehké pracovní pomocné pomocné, o výšce lešeňové podlahy do 1,2 m | m2 | 81 |  | 0 |  | 0 |  | 0 | 12 | 0 | 0.00121 | 0.1 | 0 | 0 | 800-3 | RTS 24/ II | RTS 24/ II | 0.177 | 14.34 |  | Práce | Běžná |  |  |  | POL1_
|  | 1-4.NP. : 6,0*8+2,0*7,5*4 |  | 108 | [23 empty] | VV | 0
|  | -27,00000 |  | -27 | [23 empty] | VV | 0
Díl: | 95 | Dokončovací konstrukce na pozemních stavbách |  |  |  | 0 |  | 0 |  | 0 |  | 0 |  | 0.03 |  | 0 |  |  |  |  | 65.02 | [6 empty] | DIL
33 | 952901111R00 | Vyčištění budov a ostatních objektů budov bytové nebo občanské výstavby - zametení a umytí podlah, dlažeb, obkladů, schodů v místnostech, chodbách a schodištích, vyčištění a umytí oken, dveří s rámy, zárubněmi, umytí a vyčištění jiných zasklených a natíraných ploch a zařizovacích předmětů před předáním do užívání světlá výška podlaží do 4 m | m2 | 180 |  | 0 |  | 0 |  | 0 | 12 | 0 | 4e-05 | 0.01 | 0 | 0 | 801-1 | RTS 24/ II | RTS 24/ II | 0.308 | 55.44 |  | Práce | Běžná |  |  |  | POL1_
|  | 1. - 4.NP. : 4,0*5,0*4 |  | 80 | [23 empty] | VV | 0
|  | Příplatek za četnost úklidu : 80*2 |  | 160 | [23 empty] | VV | 0
|  | -60,00000 |  | -60 | [23 empty] | VV | 0
34 | 952902110R00 | Čištění budov zametáním v místnostech, chodbách, na schodišti a na půdě | m2 | 540 |  | 0 |  | 0 |  | 0 | 12 | 0 | 0 | 0 | 0 | 0 | 801-4 | RTS 24/ II | RTS 24/ II | 0.015 | 8.1 |  | Práce | Běžná |  |  |  | POL1_
|  | Odkaz na mn. položky pořadí 33 : 180,00000*3 |  | 540 | [23 empty] | VV | 5
35 | 725989101R00 | Montáž dvířek kovových i plastových | kus | 4 |  | 0 |  | 0 |  | 0 | 12 | 0 | 0 | 0 | 0 | 0 | 800-721 | RTS 24/ II | RTS 24/ II | 0.37 | 1.48 |  | Práce | Běžná |  |  |  | POL1_
|  | Odkaz na mn. položky pořadí 37 : 3,00000 |  | 3 | [23 empty] | VV | 5
|  | Odkaz na mn. položky pořadí 36 : 1,00000 |  | 1 | [23 empty] | VV | 5
36 | 55360263R1 | Revizní dvířka 300 x 300 protipožární EI30 TUR30 do stěny, atyp, kouřotěsná, celoplechová plech 1mm, otevírání na kličku | kus | 1 |  | 0 |  | 0 |  | 0 | 12 | 0 | 0.012 | 0.01 | 0 | 0 |  | Vlastní | Indiv | 0 | 0 |  | R-položka | Běžná |  |  |  | POL12_0
37 | 553476577R1 | Revizní dvířka požární, typ EI 30, S 200, 400 x 600 mm | kus | 3 |  | 0 |  | 0 |  | 0 | 12 | 0 | 0.0037 | 0.01 | 0 | 0 |  | Vlastní | Indiv | 0 | 0 |  | Specifikace | Běžná |  |  |  | POL3_
|  | ZP11 : 4 |  | 4 | [23 empty] | VV | 0
|  | -1,00000 |  | -1 | [23 empty] | VV | 0
Díl: | 96 | Bourání konstrukcí |  |  |  | 0 |  | 0 |  | 0 |  | 0 |  | 0.04 |  | 11.96 |  |  |  |  | 98.22 | [6 empty] | DIL
38 | 965043331RT1 | Bourání podkladů pod dlažby nebo litých celistvých dlažeb a mazanin betonových s potěrem nebo teracem, tloušťky do 100 mm, plochy do 4 m2 | m3 | 1.053 |  | 0 |  | 0 |  | 0 | 12 | 0 | 0 | 0 | 2.2 | 2.32 | 801-3 | RTS 24/ II | RTS 24/ II | 13.05 | 13.74 |  | Práce | Běžná |  |  |  | POL1_
|  | 1-4.NP. - (8x koupelna) : 3,51*8*0,05 |  | 1.404 | [23 empty] | VV | 0
|  | -0,35100 |  | -0.351 | [23 empty] | VV | 0
39 | 965048150R00 | Dočištění povrchu po vybourání dlažeb do tmele, plochy do 50% | m2 | 22.0005 |  | 0 |  | 0 |  | 0 | 12 | 0 | 0 | 0 | 0.00175 | 0.04 | 801-3 | RTS 24/ II | RTS 24/ II | 0.165 | 3.63 |  | Práce | Běžná |  |  |  | POL1_
|  | Odkaz na mn. položky pořadí 40 : 22,00050 |  | 22.0005 | [23 empty] | VV | 5
40 | 965081713R00 | Bourání podlah z keramických dlaždic, tloušťky do 10 mm, plochy přes 1 m2 | m2 | 22.0005 |  | 0 |  | 0 |  | 0 | 12 | 0 | 0 | 0 | 0.02 | 0.44 | 801-3 | RTS 24/ II | RTS 24/ II | 0.147 | 3.23 |  | Práce | Běžná |  |  |  | POL1_
|  | bez podkladního lože, s jakoukoliv výplní spár | [25 empty] | SPI
|  | 1-4.NP. - (2x4 = 8 koupelen) : | [25 empty] | VV | 0
|  | SÚ2A : (1,68*0,85+1,95*0,75+1,5*0,45+0,45*0,45/2)*8 |  | 29.334 | [23 empty] | VV | 0
|  | -7,33350 |  | -7.3335 | [23 empty] | VV | 0
41 | 968061125R00 | Vyvěšení nebo zavěšení dřevěných křídel dveří, plochy do 2 m2 | kus | 15 |  | 0 |  | 0 |  | 0 | 12 | 0 | 0 | 0 | 0 | 0 | 801-3 | RTS 24/ II | RTS 24/ II | 0.05 | 0.75 |  | Práce | Běžná |  |  |  | POL1_
|  | oken, dveří a vrat, s uložením a opětovným zavěšením po provedení stavebních změn, | [25 empty] | SPI
|  | SÚ4 : 4 |  | 4 | [23 empty] | VV | 0
|  | SÚ15 : (2+2)*4 |  | 16 | [23 empty] | VV | 0
|  | -5,00000 |  | -5 | [23 empty] | VV | 0
42 | 968062244R00 | Vybourání dřevěných rámů oken jednoduchých, plochy do 1 m2 | m2 | 2.403 |  | 0 |  | 0 |  | 0 | 12 | 0 | 0.00219 | 0.01 | 0.041 | 0.1 | 801-3 | RTS 24/ II | RTS 24/ II | 0.52 | 1.25 |  | Práce | Běžná |  |  |  | POL1_
|  | včetně pomocného lešení o výšce podlahy do 1900 mm a pro zatížení do 1,5 kPa (150 kg/m2), | [25 empty] | SPI
|  | SÚ4 : 1,78*0,45*4 |  | 3.204 | [23 empty] | VV | 0
|  | -0,80100 |  | -0.801 | [23 empty] | VV | 0
43 | 968072455R00 | Vybourání a vyjmutí kovových rámů a rolet rámů, včetně pomocného lešení o výšce podlahy do 1900 mm a pro zatížení do 1,5 kPa (150 kg/m2) dveřních zárubní, plochy do 2 m2 | m2 | 23.37 |  | 0 |  | 0 |  | 0 | 12 | 0 | 0.00117 | 0.03 | 0.076 | 1.78 | 801-3 | RTS 24/ II | RTS 24/ II | 0.939 | 21.94 |  | Práce | Běžná |  |  |  | POL1_
|  | SÚ15 : 2,05*0,95*4*4 |  | 31.16 | [23 empty] | VV | 0
|  | -7,79000 |  | -7.79 | [23 empty] | VV | 0
44 | 969021111R00 | Vybourání kanalizačního potrubí DN do 100 mm | m | 6 |  | 0 |  | 0 |  | 0 | 12 | 0 | 0.00059 | 0 | 0.037 | 0.22 | 801-3 | RTS 24/ II | RTS 24/ II | 0.443 | 2.66 |  | Práce | Běžná |  |  |  | POL1_
|  | včetně pomocného lešení o výšce podlahy do 1900 mm a pro zatížení do 1,5 kPa (150 kg/m2), | [25 empty] | SPI
45 | 970231100R00 | Řezání cihelného zdiva hloubka řezu 100 mm | m | 19.38 |  | 0 |  | 0 |  | 0 | 12 | 0 | 0 | 0 | 0.00046 | 0.01 | 801-3 | RTS 24/ II | RTS 24/ II | 0.81 | 15.7 |  | Práce | Běžná |  |  |  | POL1_
|  | SÚ4 : (1,78+0,45)*2*4 |  | 17.84 | [23 empty] | VV | 0
|  | SÚ8 : 0,5*4*4 |  | 8 | [23 empty] | VV | 0
|  | -6,46000 |  | -6.46 | [23 empty] | VV | 0
46 | 971038621R00 | Vybourání otvorů ve zdivu cihelném z dutých tvárnic nebo příčkovek plochy do 4 m2, tloušťky do 100 mm | m2 | 7.5525 |  | 0 |  | 0 |  | 0 | 12 | 0 | 0.00055 | 0 | 0.117 | 0.88 | 801-3 | RTS 24/ II | RTS 24/ II | 0.335 | 2.53 |  | Práce | Běžná |  |  |  | POL1_
|  | základovém nebo nadzákladovém, | [25 empty] | SPI
|  | Včetně pomocného lešení o výšce podlahy do 1900 mm a pro zatížení do 1,5 kPa (150 kg/m2). | [25 empty] | POP
|  | SÚ10 : 2,65*(0,7+0,25)*4 |  | 10.07 | [23 empty] | VV | 0
|  | -2,51750 |  | -2.5175 | [23 empty] | VV | 0
47 | 972054491R00 | Vybourání otvorů ve stropech nebo klenbách železobetonových plochy do 1 m2, tloušťky přes 81 mm | m3 | 0.25312 |  | 0 |  | 0 |  | 0 | 12 | 0 | 0 | 0 | 2.4 | 0.61 | 801-3 | RTS 24/ II | RTS 24/ II | 23.266 | 5.89 |  | Práce | Běžná |  |  |  | POL1_
|  | bez odstranění podlahy a násypu, | [25 empty] | SPI
|  | SÚ7 : 0,75*0,45*0,25*4 |  | 0.3375 | [23 empty] | VV | 0
|  | -0,08438 |  | -0.08438 | [23 empty] | VV | 0
48 | 974042554R00 | Vysekání rýh v podlaze betonové do hloubky 100 mm, šířky do 150 mm | m | 3 |  | 0 |  | 0 |  | 0 | 12 | 0 | 0 | 0 | 0.033 | 0.1 | 801-3 | RTS 24/ II | RTS 24/ II | 0.929 | 2.79 |  | Práce | Běžná |  |  |  | POL1_
|  | s betonovým podkladem, | [25 empty] | SPI
|  | 1-4.NP. - SÚ3 (2x4 = 8 koupelen) : | [25 empty] | VV | 0
|  | SÚ3 : 0,5*8 |  | 4 | [23 empty] | VV | 0
|  | -1,00000 |  | -1 | [23 empty] | VV | 0
49 | 978059531R00 | Odsekání a odebrání obkladů stěn z obkládaček vnitřních z jakýchkoliv materiálů, plochy přes 2 m2 | m2 | 80.3556 |  | 0 |  | 0 |  | 0 | 12 | 0 | 0 | 0 | 0.068 | 5.46 | 801-3 | RTS 24/ II | RTS 24/ II | 0.3 | 24.11 |  | Práce | Běžná |  |  |  | POL1_
|  | včetně otlučení podkladní omítky až na zdivo, | [25 empty] | SPI
|  | SÚ1 : (2,02*(1,68+0,85+0,25+0,75+0,6+1,5+1,95)-2,02*0,95)*8 |  | 107.1408 | [23 empty] | VV | 0
|  | -26,78520 |  | -26.7852 | [23 empty] | VV | 0
Díl: | 99 | Staveništní přesun hmot |  |  |  | 0 |  | 0 |  | 0 |  | 0 |  | 0 |  | 0 |  |  |  |  | 59.24 | [6 empty] | DIL
50 | 999281151R00 | Přesun hmot pro opravy a údržbu objektů pro opravy a údržbu dosavadních objektů včetně vnějších plášťů výšky do 25 m, nošením | t | 10.77 |  | 0 |  | 0 |  | 0 | 12 | 0 | 0 | 0 | 0 | 0 | 801-4 | RTS 24/ II | RTS 24/ II | 5.5 | 59.24 |  | Přesun hmot | Běžná |  |  |  | POL7_
|  | oborů 801, 803, 811 a 812 | [25 empty] | SPI
Díl: | 700B | Demontáže PSV |  |  |  | 0 |  | 0 |  | 0 |  | 0 |  | 0 |  | 1.1 |  |  |  |  | 48.99 | [6 empty] | DIL
51 | 721140802R00 | Demontáž potrubí z litinových trub do DN 100 | m | 19 |  | 0 |  | 0 |  | 0 | 12 | 0 | 0 | 0 | 0.01492 | 0.28 | 800-721 | RTS 24/ II | RTS 24/ II | 0.413 | 7.85 |  | Práce | Běžná |  |  |  | POL1_
|  | odpadního nebo dešťového, | [25 empty] | SPI
52 | 721171803R00 | Demontáž potrubí z novodurových trub do D 75 mm | m | 27 |  | 0 |  | 0 |  | 0 | 12 | 0 | 0 | 0 | 0.0021 | 0.06 | 800-721 | RTS 24/ II | RTS 24/ II | 0.031 | 0.84 |  | Práce | Běžná |  |  |  | POL1_
|  | odpadního nebo připojovacího, | [25 empty] | SPI
|  | 36,50000 |  | 36.5 | [23 empty] | VV | 0
|  | -9,50000 |  | -9.5 | [23 empty] | VV | 0
53 | 721171808R00 | Demontáž potrubí z novodurových trub přes D 75 mm do D 114 mm | m | 3 |  | 0 |  | 0 |  | 0 | 12 | 0 | 0 | 0 | 0.00198 | 0.01 | 800-721 | RTS 24/ II | RTS 24/ II | 0.083 | 0.25 |  | Práce | Běžná |  |  |  | POL1_
|  | odpadního nebo připojovacího, | [25 empty] | SPI
|  | 4,00000 |  | 4 | [23 empty] | VV | 0
|  | -1,00000 |  | -1 | [23 empty] | VV | 0
54 | 721290823R00 | Vnitrostaveništní přemístění vybouraných hmot svislý , v objektech výšky přes 12 do 24 m | t | 0.28861 |  | 0 |  | 0 |  | 0 | 12 | 0 | 0 | 0 | 0 | 0 | 800-721 | RTS 24/ II | RTS 24/ II | 4.93 | 1.42 |  | Práce | Běžná |  |  |  | POL1_
|  | vodorovně do 100 m | [25 empty] | SPI
|  | 0,38481 |  | 0.38481 | [23 empty] | VV | 0
|  | -0,09620 |  | -0.0962 | [23 empty] | VV | 0
55 | 722130801R00 | Demontáž potrubí z ocelových trubek závitových do DN 25 | m | 58 |  | 0 |  | 0 |  | 0 | 12 | 0 | 0 | 0 | 0.00213 | 0.12 | 800-721 | RTS 24/ II | RTS 24/ II | 0.173 | 10.03 |  | Práce | Běžná |  |  |  | POL1_
|  | 84,00000 |  | 84 | [23 empty] | VV | 0
|  | -26,00000 |  | -26 | [23 empty] | VV | 0
56 | 722130802R00 | Demontáž potrubí z ocelových trubek závitových přes DN 25 do DN 40 | m | 18 |  | 0 |  | 0 |  | 0 | 12 | 0 | 0 | 0 | 0.00497 | 0.09 | 800-721 | RTS 24/ II | RTS 24/ II | 0.204 | 3.67 |  | Práce | Běžná |  |  |  | POL1_
|  | 18,00000 |  | 18 | [23 empty] | VV | 0
57 | 722181812R00 | Demontáž plstěných pásů z trub do D 50 | m | 76 |  | 0 |  | 0 |  | 0 | 12 | 0 | 0 | 0 | 0.00023 | 0.02 | 800-721 | RTS 24/ II | RTS 24/ II | 0.072 | 5.47 |  | Práce | Běžná |  |  |  | POL1_
|  | 102,00000 |  | 102 | [23 empty] | VV | 0
|  | -26,00000 |  | -26 | [23 empty] | VV | 0
58 | 722220861R00 | Demontáž armatur závitových se dvěma závity, G 3/4" | kus | 12 |  | 0 |  | 0 |  | 0 | 12 | 0 | 0 | 0 | 0.00053 | 0.01 | 800-721 | RTS 24/ II | RTS 24/ II | 0.062 | 0.74 |  | Práce | Běžná |  |  |  | POL1_
|  | 16,00000 |  | 16 | [23 empty] | VV | 0
|  | -4,00000 |  | -4 | [23 empty] | VV | 0
59 | 722254110R00 | Demontáž požárního příslušenství hydrantových skříní | soubor | 6 |  | 0 |  | 0 |  | 0 | 12 | 0 | 0 | 0 | 0 | 0 | 800-721 | RTS 24/ II | RTS 24/ II | 0.5 | 3 |  | Práce | Modrá |  |  |  | POL1_
|  | P2 : 6 |  | 6 | [23 empty] | VV | 0
60 | 722260811R00 | Demontáž vodoměrů závitových G 1/2" | kus | 12 |  | 0 |  | 0 |  | 0 | 12 | 0 | 0 | 0 | 0.00549 | 0.07 | 800-721 | RTS 24/ II | RTS 24/ II | 0.062 | 0.74 |  | Práce | Běžná |  |  |  | POL1_
|  | 16,00000 |  | 16 | [23 empty] | VV | 0
|  | -4,00000 |  | -4 | [23 empty] | VV | 0
61 | 722290823R00 | Vnitrostaveništní přemístění vybouraných hmot svislé, v objektech výšky přes 12 do 24 m | t | 0.29112 |  | 0 |  | 0 |  | 0 | 12 | 0 | 0 | 0 | 0 | 0 | 800-721 | RTS 24/ II | RTS 24/ II | 4.93 | 1.44 |  | Práce | Běžná |  |  |  | POL1_
|  | vodorovně do 100 m, | [25 empty] | SPI
|  | 0,38816 |  | 0.38816 | [23 empty] | VV | 0
|  | -0,09704 |  | -0.09704 | [23 empty] | VV | 0
62 | 725110814R00 | Demontáž klozetů kombinovaných | soubor | 6 |  | 0 |  | 0 |  | 0 | 12 | 0 | 0 | 0 | 0.0342 | 0.21 | 800-721 | RTS 24/ II | RTS 24/ II | 0.465 | 2.79 |  | Práce | Běžná |  |  |  | POL1_
|  | 8,00000 |  | 8 | [23 empty] | VV | 0
|  | -2,00000 |  | -2 | [23 empty] | VV | 0
63 | 725210821R00 | Demontáž umyvadel umyvadel bez výtokových armatur | soubor | 6 |  | 0 |  | 0 |  | 0 | 12 | 0 | 0 | 0 | 0.01946 | 0.12 | 800-721 | RTS 24/ II | RTS 24/ II | 0.382 | 2.29 |  | Práce | Běžná |  |  |  | POL1_
|  | 8,00000 |  | 8 | [23 empty] | VV | 0
|  | -2,00000 |  | -2 | [23 empty] | VV | 0
64 | 725210984R00 | Opravy umyvadel odmontování rohového ventilu G 1/2 | kus | 6 |  | 0 |  | 0 |  | 0 | 12 | 0 | 0 | 0 | 0 | 0 | 800-721 | RTS 24/ II | RTS 24/ II | 0.081 | 0.49 |  | Práce | Běžná |  |  |  | POL1_
|  | 8,00000 |  | 8 | [23 empty] | VV | 0
|  | -2,00000 |  | -2 | [23 empty] | VV | 0
65 | 725590813R00 | Vnitrostaveništní přemístění vybouraných hmot svislé, v objektech výšky přes 12 do 24 m | t | 0.35826 |  | 0 |  | 0 |  | 0 | 12 | 0 | 0 | 0 | 0 | 0 | 800-721 | RTS 24/ II | RTS 24/ II | 4.772 | 1.71 |  | Práce | Běžná |  |  |  | POL1_
|  | vodorovně do 100 m, | [25 empty] | SPI
|  | 0,47768 |  | 0.47768 | [23 empty] | VV | 0
|  | -0,11942 |  | -0.11942 | [23 empty] | VV | 0
66 | 725820801R00 | Demontáž baterií nástěnných do G 3/4" | soubor | 18 |  | 0 |  | 0 |  | 0 | 12 | 0 | 0 | 0 | 0.00156 | 0.03 | 800-721 | RTS 24/ II | RTS 24/ II | 0.217 | 3.91 |  | Práce | Běžná |  |  |  | POL1_
|  | 24,00000 |  | 24 | [23 empty] | VV | 0
|  | -6,00000 |  | -6 | [23 empty] | VV | 0
67 | 725860811R00 | Demontáž zápachových uzávěrek pro zařiz. předměty jednoduchých | kus | 6 |  | 0 |  | 0 |  | 0 | 12 | 0 | 0 | 0 | 0.00085 | 0.01 | 800-721 | RTS 24/ II | RTS 24/ II | 0.038 | 0.23 |  | Práce | Běžná |  |  |  | POL1_
|  | dřezy : 8 |  | 8 | [23 empty] | VV | 0
|  | -2,00000 |  | -2 | [23 empty] | VV | 0
68 | 721210817RO0 | Demontáž vpusti | kus | 6 |  | 0 |  | 0 |  | 0 | 12 | 0 | 0 | 0 | 0.01218 | 0.07 |  | Vlastní | RTS 22/ II | 0.331 | 1.99 |  | Práce | Běžná |  |  |  | POL1_
|  | 8,00000 |  | 8 | [23 empty] | VV | 0
|  | -2,00000 |  | -2 | [23 empty] | VV | 0
69 | 725840860D | Demontáž držáku sprchy | kus | 6 |  | 0 |  | 0 |  | 0 | 12 | 0 | 0 | 0 | 0.00052 | 0 |  | Vlastní | RTS 22/ II | 0.021 | 0.13 |  | Práce | Běžná |  |  |  | POL1_
|  | 8,00000 |  | 8 | [23 empty] | VV | 0
|  | -2,00000 |  | -2 | [23 empty] | VV | 0
Díl: | 711 | Izolace proti vodě |  |  |  | 0 |  | 0 |  | 0 |  | 0 |  | 0.12 |  | 0 |  |  |  |  | 30.41 | [6 empty] | DIL
70 | 711212000RU1 | Izolace proti vodě nátěr podkladní pod hydroizolační stěrky, Penetrace epoxidová (EP); funkce: zpevnění povrchu, úprava savosti, adhezní můstek; ředidlo: voda (disperzní) | m2 | 57.6585 |  | 0 |  | 0 |  | 0 | 12 | 0 | 0.00021 | 0.01 | 0 | 0 | 800-711 | RTS 24/ II | RTS 24/ II | 0.095 | 5.48 |  | Práce | Běžná |  |  |  | POL1_
|  | SÚ1, SÚ2A : | [25 empty] | VV | 0
|  | Odkaz na mn. položky pořadí 71 : 57,65850 |  | 57.6585 | [23 empty] | VV | 5
71 | 711212001RT2 | Izolace proti vodě nátěr hydroizolační proti vlhkosti | m2 | 57.6585 |  | 0 |  | 0 |  | 0 | 12 | 0 | 0.00158 | 0.09 | 0 | 0 | 800-711 | RTS 24/ II | RTS 24/ II | 0.24 | 13.84 |  | Práce | Běžná |  |  |  | POL1_
|  | 1-4.NP. - (2x4 = 8 koupelen) : | [25 empty] | VV | 0
|  | SÚ1 : (0,1*(1,68+0,85+0,25+0,75+0,6+1,5+1,95)-0,1*0,95)*8+2,2*(0,25+0,75+0,6+0,8)*8 |  | 47.544 | [23 empty] | VV | 0
|  | SÚ2A : (1,68*0,85+1,95*0,75+1,5*0,45+0,45*0,45/2)*8 |  | 29.334 | [23 empty] | VV | 0
|  | -19,21950 |  | -19.2195 | [23 empty] | VV | 0
72 | 711212601RT2 | Izolace proti vodě doplňky těsnicí pás š.100 mm do spoje podlaha-stěna | m | 39.78 |  | 0 |  | 0 |  | 0 | 12 | 0 | 0.00029 | 0.01 | 0 | 0 | 800-711 | RTS 24/ II | RTS 24/ II | 0.11 | 4.38 |  | Práce | Běžná |  |  |  | POL1_
|  | SÚ2A : (1,68+0,85+0,25+0,75+0,6+1,5+1,95-0,95)*8 |  | 53.04 | [23 empty] | VV | 0
|  | -13,26000 |  | -13.26 | [23 empty] | VV | 0
73 | 711212602RT2 | Izolace proti vodě doplňky těsnicí roh do spoje podlaha stěna | kus | 42 |  | 0 |  | 0 |  | 0 | 12 | 0 | 0.00011 | 0 | 0 | 0 | 800-711 | RTS 24/ II | RTS 24/ II | 0.067 | 2.81 |  | Práce | Běžná |  |  |  | POL1_
|  | SÚ1 : 7*8 |  | 56 | [23 empty] | VV | 0
|  | -14,00000 |  | -14 | [23 empty] | VV | 0
74 | 711212611RT2 | Izolace proti vodě doplňky těsnicí pás šířky 100 mm do svislých koutů | m | 26.4 |  | 0 |  | 0 |  | 0 | 12 | 0 | 0.00029 | 0.01 | 0 | 0 | 800-711 | RTS 24/ II | RTS 24/ II | 0.14 | 3.7 |  | Práce | Běžná |  |  |  | POL1_
|  | 2,2*2*8 |  | 35.2 | [23 empty] | VV | 0
|  | -8,80000 |  | -8.8 | [23 empty] | VV | 0
75 | 998711102R00 | Přesun hmot pro izolace proti vodě svisle do 12 m | t | 0.12702 |  | 0 |  | 0 |  | 0 | 12 | 0 | 0 | 0 | 0 | 0 | 800-711 | RTS 24/ II | RTS 24/ II | 1.598 | 0.2 |  | Přesun hmot | Běžná |  |  |  | POL7_
|  | 50 m vodorovně měřeno od těžiště půdorysné plochy skládky do těžiště půdorysné plochy objektu | [25 empty] | SPI
Díl: | 713 | Izolace tepelné |  |  |  | 0 |  | 0 |  | 0 |  | 0 |  | 0 |  | 0 |  |  |  |  | 16.5 | [6 empty] | DIL
76 | 722182011RT1 | Montáž tepelné izolace potrubí lepicí páska, sponky, do DN 25 | m | 98 |  | 0 |  | 0 |  | 0 | 12 | 0 | 0 | 0 | 0 | 0 | 800-721 | RTS 24/ II | RTS 24/ II | 0.105 | 10.29 |  | Práce | Běžná |  |  |  | POL1_
|  | Odkaz na mn. položky pořadí 80 : 38,00000 |  | 38 | [23 empty] | VV | 5
|  | Odkaz na mn. položky pořadí 81 : 28,00000 |  | 28 | [23 empty] | VV | 5
|  | Odkaz na mn. položky pořadí 82 : 32,00000 |  | 32 | [23 empty] | VV | 5
77 | 722182014RT1 | Montáž tepelné izolace potrubí lepicí páska, sponky, přes DN 25 do DN 40 | m | 24 |  | 0 |  | 0 |  | 0 | 12 | 0 | 0 | 0 | 0 | 0 | 800-721 | RTS 24/ II | RTS 24/ II | 0.135 | 3.24 |  | Práce | Běžná |  |  |  | POL1_
|  | Odkaz na mn. položky pořadí 83 : 4,50000 |  | 4.5 | [23 empty] | VV | 5
|  | Odkaz na mn. položky pořadí 84 : 4,50000 |  | 4.5 | [23 empty] | VV | 5
|  | Odkaz na mn. položky pořadí 85 : 6,00000 |  | 6 | [23 empty] | VV | 5
|  | Odkaz na mn. položky pořadí 86 : 4,50000 |  | 4.5 | [23 empty] | VV | 5
|  | Odkaz na mn. položky pořadí 87 : 4,50000 |  | 4.5 | [23 empty] | VV | 5
78 | 722182016RT1 | Montáž tepelné izolace potrubí lepicí páska, sponky, přes DN 40 do DN 80 | m | 14.5 |  | 0 |  | 0 |  | 0 | 12 | 0 | 0 | 0 | 0 | 0 | 800-721 | RTS 24/ II | RTS 24/ II | 0.195 | 2.83 |  | Práce | Modrá |  |  |  | POL1_
|  | Odkaz na mn. položky pořadí 88 : 14,50000 |  | 14.5 | [23 empty] | VV | 5
79 | 722182094K00 | Příplatek za montáž izolačních tvarovek | kpl | 1 |  | 0 |  | 0 |  | 0 | 12 | 0 | 0 | 0 | 0 | 0 |  | Vlastní | Indiv | 0.14 | 0.14 |  | Práce | Běžná |  |  |  | POL1_
80 | 283771028R | pouzdro potrubní tvarovatelné; pěnový polyetylén; vnitřní průměr 20,0 mm; tl. izolace 20,0 mm; provozní teplota -65 až 90 °C; tepelná vodivost (10°C) 0,0380 W/mK | m | 38 |  | 0 |  | 0 |  | 0 | 12 | 0 | 4e-05 | 0 | 0 | 0 | SPCM | RTS 24/ II | RTS 24/ II | 0 | 0 |  | Specifikace | Běžná |  |  |  | POL3_
|  | 48 |  | 48 | [23 empty] | VV | 0
|  | -10,00000 |  | -10 | [23 empty] | VV | 0
81 | 28377108R | pouzdro potrubní tvarovatelné; pěnový polyetylén; vnitřní průměr 25,0 mm; tl. izolace 9,0 mm; provozní teplota -65 až 90 °C; tepelná vodivost (10°C) 0,0380 W/mK | m | 28 |  | 0 |  | 0 |  | 0 | 12 | 0 | 6e-05 | 0 | 0 | 0 | SPCM | RTS 24/ II | RTS 24/ II | 0 | 0 |  | Specifikace | Běžná |  |  |  | POL3_
|  | 36,00000 |  | 36 | [23 empty] | VV | 0
|  | -8,00000 |  | -8 | [23 empty] | VV | 0
82 | 283771091R | pouzdro potrubní tvarovatelné; pěnový polyetylén; vnitřní průměr 25,0 mm; tl. izolace 6,0 mm; provozní teplota -65 až 90 °C; tepelná vodivost (10°C) 0,0380 W/mK | m | 32 |  | 0 |  | 0 |  | 0 | 12 | 0 | 6e-05 | 0 | 0 | 0 | SPCM | RTS 24/ II | RTS 24/ II | 0 | 0 |  | Specifikace | Běžná |  |  |  | POL3_
|  | 40,00000 |  | 40 | [23 empty] | VV | 0
|  | -8,00000 |  | -8 | [23 empty] | VV | 0
83 | 283771128R | pouzdro potrubní tvarovatelné; pěnový polyetylén; vnitřní průměr 32,0 mm; tl. izolace 20,0 mm; provozní teplota -65 až 90 °C; tepelná vodivost (10°C) 0,0380 W/mK | m | 4.5 |  | 0 |  | 0 |  | 0 | 12 | 0 | 7e-05 | 0 | 0 | 0 | SPCM | RTS 24/ II | RTS 24/ II | 0 | 0 |  | Specifikace | Běžná |  |  |  | POL3_
84 | 283771129R | pouzdro potrubní tvarovatelné; pěnový polyetylén; vnitřní průměr 32,0 mm; tl. izolace 25,0 mm; provozní teplota -65 až 90 °C; tepelná vodivost (10°C) 0,0380 W/mK | m | 4.5 |  | 0 |  | 0 |  | 0 | 12 | 0 | 8e-05 | 0 | 0 | 0 | SPCM | RTS 24/ II | RTS 24/ II | 0 | 0 |  | Specifikace | Běžná |  |  |  | POL3_
85 | 28377112R | pouzdro potrubní tvarovatelné; pěnový polyetylén; vnitřní průměr 35,0 mm; tl. izolace 9,0 mm; provozní teplota -65 až 90 °C; tepelná vodivost (10°C) 0,0380 W/mK | m | 6 |  | 0 |  | 0 |  | 0 | 12 | 0 | 6e-05 | 0 | 0 | 0 | SPCM | RTS 24/ II | RTS 24/ II | 0 | 0 |  | Specifikace | Modrá |  |  |  | POL3_
86 | 2837711524R | pouzdro potrubní tvarovatelné; pěnový polyetylén; vnitřní průměr 40,0 mm; tl. izolace 20,0 mm; provozní teplota -65 až 90 °C; tepelná vodivost (10°C) 0,0380 W/mK | m | 4.5 |  | 0 |  | 0 |  | 0 | 12 | 0 | 0.00012 | 0 | 0 | 0 | SPCM | RTS 24/ II | RTS 24/ II | 0 | 0 |  | Specifikace | Běžná |  |  |  | POL3_
87 | 2837711525R | pouzdro potrubní tvarovatelné; pěnový polyetylén; vnitřní průměr 40,0 mm; tl. izolace 25,0 mm; provozní teplota -65 až 90 °C; tepelná vodivost (10°C) 0,0380 W/mK | m | 4.5 |  | 0 |  | 0 |  | 0 | 12 | 0 | 0.00013 | 0 | 0 | 0 | SPCM | RTS 24/ II | RTS 24/ II | 0 | 0 |  | Specifikace | Běžná |  |  |  | POL3_
88 | 283771177R | pouzdro potrubní tvarovatelné; pěnový polyetylén; vnitřní průměr 60,0 mm; tl. izolace 9,0 mm; provozní teplota -65 až 90 °C; tepelná vodivost (10°C) 0,0380 W/mK | m | 14.5 |  | 0 |  | 0 |  | 0 | 12 | 0 | 0.00014 | 0 | 0 | 0 | SPCM | RTS 24/ II | RTS 24/ II | 0 | 0 |  | Specifikace | Modrá |  |  |  | POL3_
|  | P2 : 14,5 |  | 14.5 | [23 empty] | VV | 0
89 | 28377130R | spona na potrubní pouzdro; plastová; tl = 1,00 mm; š = 4,9 mm; l = 32 mm; šedá | kus | 425 |  | 0 |  | 0 |  | 0 | 12 | 0 | 0 | 0 | 0 | 0 | SPCM | RTS 24/ II | RTS 24/ II | 0 | 0 |  | Specifikace | Běžná |  |  |  | POL3_
|  | 850,00000 |  | 850 | [23 empty] | VV | 0
|  | -425,00000 |  | -425 | [23 empty] | VV | 0
90 | 28377135R | páska spojovací PVC; samolepicí; jednostranně; tl. 0,19 mm; š = 38,0 mm; l = 20 m | kus | 1.5 |  | 0 |  | 0 |  | 0 | 12 | 0 | 0 | 0 | 0 | 0 | SPCM | RTS 24/ I | RTS 24/ I | 0 | 0 |  | Specifikace | Běžná |  |  |  | POL3_
|  | 2,00000 |  | 2 | [23 empty] | VV | 0
|  | -0,50000 |  | -0.5 | [23 empty] | VV | 0
91 | 998713203R00 | Přesun hmot pro izolace tepelné v objektech výšky do 24 m | % |  |  | 0 |  | 0 |  | 0 | 12 | 0 | 0 | 0 | 0 | 0 | 800-713 | RTS 24/ II | RTS 24/ II | 0 | 0 |  | Přesun hmot | Běžná |  |  |  | POL7_
|  | 50 m vodorovně | [25 empty] | SPI
Díl: | 715 | Izolace chemické |  |  |  | 0 |  | 0 |  | 0 |  | 0 |  | 0 |  | 0 |  |  |  |  | 4.4 | [6 empty] | DIL
92 | 713571115R00 | Požárně ochranná manžeta EI 90, D 110 mm | kus | 8 |  | 0 |  | 0 |  | 0 | 12 | 0 | 5e-05 | 0 | 0 | 0 | 800-713 | RTS 24/ II | RTS 24/ II | 0.55 | 4.4 |  | Práce | Běžná |  |  |  | POL1_
93 | 713571111R06PP | Komplexní požární utěsnění prostupů instalací EI45 - stropy v šachtě IŠ01-1NP | kus | 1 |  | 0 |  | 0 |  | 0 | 12 | 0 | 5e-05 | 0 | 0 | 0 |  | Vlastní | Indiv | 0 | 0 |  | R-položka | Běžná |  |  |  | POL12_1
94 | 998715203R00 | Přesun hmot pro izolace proti chemickým vlivům v objektech výšky do 24 m | % |  |  | 0 |  | 0 |  | 0 | 12 | 0 | 0 | 0 | 0 | 0 | 800-715 | RTS 24/ II | RTS 24/ II | 0 | 0 |  | Přesun hmot | Běžná |  |  |  | POL7_
|  | 50 m vodorovně, měřeno od těžiště půdorysné plochy skládky do těžiště půdorysné plochy objektu | [25 empty] | SPI
Díl: | 721 | Vnitřní kanalizace |  |  |  | 0 |  | 0 |  | 0 |  | 0 |  | 0.04 |  | 0 |  |  |  |  | 38.37 | [6 empty] | DIL
95 | 721140935R00 | Opravy odpadního potrubí litinového přechod z plastových trub na litinu, DN 100 | kus | 2 |  | 0 |  | 0 |  | 0 | 12 | 0 | 0.00038 | 0 | 0 | 0 | 800-721 | RTS 24/ II | RTS 24/ II | 0.261 | 0.52 |  | Práce | Běžná |  |  |  | POL1_
96 | 721176102R00 | Potrubí HT připojovací vnější průměr D 40 mm, tloušťka stěny 1,8 mm, DN 40 | m | 3.25 |  | 0 |  | 0 |  | 0 | 12 | 0 | 0.00038 | 0 | 0 | 0 | 800-721 | RTS 24/ II | RTS 24/ II | 0.32 | 1.04 |  | Práce | Běžná |  |  |  | POL1_
|  | včetně tvarovek, objímek. Bez zednických výpomocí. | [25 empty] | SPI
|  | 4,50000 |  | 4.5 | [23 empty] | VV | 0
|  | -1,25000 |  | -1.25 | [23 empty] | VV | 0
97 | 721176103R00 | Potrubí HT připojovací vnější průměr D 50 mm, tloušťka stěny 1,8 mm, DN 50 | m | 24.75 |  | 0 |  | 0 |  | 0 | 12 | 0 | 0.00047 | 0.01 | 0 | 0 | 800-721 | RTS 24/ II | RTS 24/ II | 0.359 | 8.89 |  | Práce | Běžná |  |  |  | POL1_
|  | včetně tvarovek, objímek. Bez zednických výpomocí. | [25 empty] | SPI
|  | 33,00000 |  | 33 | [23 empty] | VV | 0
|  | -8,25000 |  | -8.25 | [23 empty] | VV | 0
98 | 721176105R00 | Potrubí HT připojovací vnější průměr D 110 mm, tloušťka stěny 2,7 mm, DN 100 | m | 3 |  | 0 |  | 0 |  | 0 | 12 | 0 | 0.00152 | 0 | 0 | 0 | 800-721 | RTS 24/ II | RTS 24/ II | 1.173 | 3.52 |  | Práce | Běžná |  |  |  | POL1_
|  | včetně tvarovek, objímek. Bez zednických výpomocí. | [25 empty] | SPI
|  | 4,00000 |  | 4 | [23 empty] | VV | 0
|  | -1,00000 |  | -1 | [23 empty] | VV | 0
99 | 721176115R00 | Potrubí HT odpadní svislé vnější průměr D 110 mm, tloušťka stěny 2,7 mm, DN 100 | m | 19 |  | 0 |  | 0 |  | 0 | 12 | 0 | 0.00131 | 0.02 | 0 | 0 | 800-721 | RTS 24/ II | RTS 24/ II | 0.797 | 15.14 |  | Práce | Běžná |  |  |  | POL1_
|  | včetně tvarovek, objímek. Bez zednických výpomocí. | [25 empty] | SPI
100 | 721194104R00 | Zřízení přípojek na potrubí D 40 mm, materiál ve specifikaci | kus | 7 |  | 0 |  | 0 |  | 0 | 12 | 0 | 0 | 0 | 0 | 0 | 800-721 | RTS 24/ II | RTS 24/ II | 0.157 | 1.1 |  | Práce | Běžná |  |  |  | POL1_
|  | vyvedení a upevnění odpadních výpustek, | [25 empty] | SPI
|  | U : 8 |  | 8 | [23 empty] | VV | 0
|  | kond.sifon : 1 |  | 1 | [23 empty] | VV | 0
|  | -2,00000 |  | -2 | [23 empty] | VV | 0
101 | 721194105R00 | Zřízení přípojek na potrubí D 50 mm, materiál ve specifikaci | kus | 12 |  | 0 |  | 0 |  | 0 | 12 | 0 | 0 | 0 | 0 | 0 | 800-721 | RTS 24/ II | RTS 24/ II | 0.174 | 2.09 |  | Práce | Běžná |  |  |  | POL1_
|  | vyvedení a upevnění odpadních výpustek, | [25 empty] | SPI
|  | D : 8 |  | 8 | [23 empty] | VV | 0
|  | PV : 8 |  | 8 | [23 empty] | VV | 0
|  | -4,00000 |  | -4 | [23 empty] | VV | 0
102 | 721194109R00 | Zřízení přípojek na potrubí D 110 mm, materiál ve specifikaci | kus | 6 |  | 0 |  | 0 |  | 0 | 12 | 0 | 0 | 0 | 0 | 0 | 800-721 | RTS 24/ II | RTS 24/ II | 0.259 | 1.55 |  | Práce | Běžná |  |  |  | POL1_
|  | vyvedení a upevnění odpadních výpustek, | [25 empty] | SPI
|  | WC : 8 |  | 8 | [23 empty] | VV | 0
|  | -2,00000 |  | -2 | [23 empty] | VV | 0
103 | 721223420R00 | Vpusť podlahová se zápachovou uzávěrkou průměr 50 mm, s vodorovným odtokem, přítokovou trubkou D 40/50 mm, 123x123mm/115x115mm, mřížka nerez, izolační souprava s fólií, | kus | 6 |  | 0 |  | 0 |  | 0 | 12 | 0 | 0.00124 | 0.01 | 0 | 0 | 800-721 | RTS 24/ II | RTS 24/ II | 0.3 | 1.8 |  | Práce | Běžná |  |  |  | POL1_
|  | 8,00000 |  | 8 | [23 empty] | VV | 0
|  | -2,00000 |  | -2 | [23 empty] | VV | 0
104 | 721290111R00 | Zkouška těsnosti kanalizace v objektech vodou, DN 125 | m | 50 |  | 0 |  | 0 |  | 0 | 12 | 0 | 0 | 0 | 0 | 0 | 800-721 | RTS 24/ II | RTS 24/ II | 0.048 | 2.4 |  | Práce | Běžná |  |  |  | POL1_
|  | Odkaz na mn. položky pořadí 96 : 3,25000 |  | 3.25 | [23 empty] | VV | 5
|  | Odkaz na mn. položky pořadí 97 : 24,75000 |  | 24.75 | [23 empty] | VV | 5
|  | Odkaz na mn. položky pořadí 98 : 3,00000 |  | 3 | [23 empty] | VV | 5
|  | Odkaz na mn. položky pořadí 99 : 19,00000 |  | 19 | [23 empty] | VV | 5
105 | 725850145R00 | Ventily odpadní pro klimatizační vzduchotechnické jednotky, odvody kondenzátu z komínů, materiál PP, odpad vodorovný; vodní zápach. uzávěrka, D 40 mm, včetnně dodávky materiálu | kus | 1 |  | 0 |  | 0 |  | 0 | 12 | 0 | 0.00023 | 0 | 0 | 0 | 800-721 | RTS 24/ II | RTS 24/ II | 0.237 | 0.24 |  | Práce | Běžná |  |  |  | POL1_
106 | 27233718H | Hadice pryžová vypouštěcí d 25/34 mm | m | 1 |  | 0 |  | 0 |  | 0 | 12 | 0 | 0.0006 | 0 | 0 | 0 |  | Vlastní | RTS 22/ II | 0 | 0 |  | Specifikace | Běžná |  |  |  | POL3_
|  | dopojení VZT : 1 |  | 1 | [23 empty] | VV | 0
107 | 28615443.AR | Kus čisticí plastový pro vnitřní kanalizaci typ: přímý; spoj: hrdlový; potrubí: jednovrstvé; materiál: PP; povrch: hladký; DN/OD = 110 | kus | 1 |  | 0 |  | 0 |  | 0 | 12 | 0 | 0.00038 | 0 | 0 | 0 | SPCM | RTS 24/ II | RTS 24/ II | 0 | 0 |  | Specifikace | Běžná |  |  |  | POL3_
108 | 998721103R00 | Přesun hmot pro vnitřní kanalizaci v objektech výšky do 24 m | t | 0.05173 |  | 0 |  | 0 |  | 0 | 12 | 0 | 0 | 0 | 0 | 0 | 800-721 | RTS 24/ II | RTS 24/ II | 1.575 | 0.08 |  | Přesun hmot | Běžná |  |  |  | POL7_
|  | 50 m vodorovně, měřeno od těžiště půdorysné plochy skládky do těžiště půdorysné plochy objektu | [25 empty] | SPI
Díl: | 722 | Vnitřní vodovod |  |  |  | 0 |  | 0 |  | 0 |  | 0 |  | 0.62 |  | 0 |  |  |  |  | 116.38 | [6 empty] | DIL
109 | 722130233R00 | Potrubí z ocelových trubek závitových pozinkovaných DN 25, svařovaných 11 343, , včetně dodávky materiálu | m | 12 |  | 0 |  | 0 |  | 0 | 12 | 0 | 0.0159 | 0.19 | 0 | 0 | 800-721 | RTS 24/ II | RTS 24/ II | 0.897 | 10.76 |  | Práce | Běžná |  |  |  | POL1_
|  | Potrubí včetně tvarovek a zednických výpomocí. | [25 empty] | POP
|  | 3+3+6*1 |  | 12 | [23 empty] | VV | 0
110 | 722130234R00 | Potrubí z ocelových trubek závitových pozinkovaných DN 32, svařovaných 11 343, , včetně dodávky materiálu | m | 3 |  | 0 |  | 0 |  | 0 | 12 | 0 | 0.01387 | 0.04 | 0 | 0 | 800-721 | RTS 24/ II | RTS 24/ II | 0.829 | 2.49 |  | Práce | Běžná |  |  |  | POL1_
|  | Potrubí včetně tvarovek a zednických výpomocí. | [25 empty] | POP
111 | 722130235R00 | Potrubí z ocelových trubek závitových pozinkovaných DN 40, svařovaných 11 343, , včetně dodávky materiálu | m | 3 |  | 0 |  | 0 |  | 0 | 12 | 0 | 0.01608 | 0.05 | 0 | 0 | 800-721 | RTS 24/ II | RTS 24/ II | 0.918 | 2.75 |  | Práce | Běžná |  |  |  | POL1_
|  | Potrubí včetně tvarovek a zednických výpomocí. | [25 empty] | POP
112 | 722130236R00 | Potrubí z ocelových trubek závitových pozinkovaných DN 50, svařovaných 11 343, , včetně dodávky materiálu | m | 4 |  | 0 |  | 0 |  | 0 | 12 | 0 | 0.01793 | 0.07 | 0 | 0 | 800-721 | RTS 24/ II | RTS 24/ II | 1.017 | 4.07 |  | Práce | Modrá |  |  |  | POL1_
|  | P2 : 3+1 |  | 4 | [23 empty] | VV | 0
113 | 722131936R00 | Opravy vodovodního potrubí závitového propojení dosavadního potrubí, DN 50 | kus | 1 |  | 0 |  | 0 |  | 0 | 12 | 0 | 0.00218 | 0 | 0 | 0 | 800-721 | RTS 24/ II | RTS 24/ II | 1.157 | 1.16 |  | Práce | Modrá |  |  |  | POL1_
114 | 722178711R00 | Potrubí vícevrstvé z polypropylenu, polypropylenu s čedičovými vlákny a polypropylenu PP-RCT/ PP-RCT+BF/ PP-RCT, D 20 mm, s 2,8 mm, S 3,2, polyfúzně svařované | m | 38 |  | 0 |  | 0 |  | 0 | 12 | 0 | 0.00043 | 0.02 | 0 | 0 | 800-721 | RTS 24/ II | RTS 24/ II | 0.2789 | 10.6 |  | Práce | Běžná |  |  |  | POL1_
|  | včetně tvarovek, bez zednických výpomocí | [25 empty] | SPI
|  | C : 8 |  | 8 | [23 empty] | VV | 0
|  | SV,TV : 5*0,5*2*8 |  | 40 | [23 empty] | VV | 0
|  | -10,00000 |  | -10 | [23 empty] | VV | 0
115 | 722178712R00 | Potrubí vícevrstvé z polypropylenu, polypropylenu s čedičovými vlákny a polypropylenu PP-RCT/ PP-RCT+BF/ PP-RCT, D 25 mm, s 3,5 mm, S 3,2, polyfúzně svařované | m | 60 |  | 0 |  | 0 |  | 0 | 12 | 0 | 0.00053 | 0.03 | 0 | 0 | 800-721 | RTS 24/ II | RTS 24/ II | 0.2973 | 17.84 |  | Práce | Běžná |  |  |  | POL1_
|  | včetně tvarovek, bez zednických výpomocí | [25 empty] | SPI
|  | SV : 40 |  | 40 | [23 empty] | VV | 0
|  | TV : 36 |  | 36 | [23 empty] | VV | 0
|  | -16,00000 |  | -16 | [23 empty] | VV | 0
116 | 722178713R00 | Potrubí vícevrstvé z polypropylenu, polypropylenu s čedičovými vlákny a polypropylenu PP-RCT/ PP-RCT+BF/ PP-RCT, D 32 mm, s 4,4 mm, S 3,2, polyfúzně svařované | m | 9 |  | 0 |  | 0 |  | 0 | 12 | 0 | 0.00073 | 0.01 | 0 | 0 | 800-721 | RTS 24/ II | RTS 24/ II | 0.3328 | 3 |  | Práce | Běžná |  |  |  | POL1_
|  | včetně tvarovek, bez zednických výpomocí | [25 empty] | SPI
|  | SV : 4,5 |  | 4.5 | [23 empty] | VV | 0
|  | TV : 4,5 |  | 4.5 | [23 empty] | VV | 0
117 | 722178714R00 | Potrubí vícevrstvé z polypropylenu, polypropylenu s čedičovými vlákny a polypropylenu PP-RCT/ PP-RCT+BF/ PP-RCT, D 40 mm, s 5,5 mm, S 3,2, polyfúzně svařované | m | 9 |  | 0 |  | 0 |  | 0 | 12 | 0 | 0.00102 | 0.01 | 0 | 0 | 800-721 | RTS 24/ II | RTS 24/ II | 0.3847 | 3.46 |  | Práce | Běžná |  |  |  | POL1_
|  | včetně tvarovek, bez zednických výpomocí | [25 empty] | SPI
|  | SV : 4,5 |  | 4.5 | [23 empty] | VV | 0
|  | TV : 4,5 |  | 4.5 | [23 empty] | VV | 0
118 | 722181113R00 | Izolace vodovodního potrubí ochranná plstěnými pásy, DN 25 | m | 12 |  | 0 |  | 0 |  | 0 | 12 | 0 | 0.00016 | 0 | 0 | 0 | 800-721 | RTS 24/ II | RTS 22/ II | 0.062 | 0.74 |  | Práce | Běžná |  |  |  | POL1_
|  | Odkaz na mn. položky pořadí 109 : 12,00000 |  | 12 | [23 empty] | VV | 5
119 | 722181114R00 | Izolace vodovodního potrubí ochranná plstěnými pásy, DN 32 a DN 40 | m | 6 |  | 0 |  | 0 |  | 0 | 12 | 0 | 0.00023 | 0 | 0 | 0 | 800-721 | RTS 24/ II | RTS 22/ II | 0.093 | 0.56 |  | Práce | Běžná |  |  |  | POL1_
|  | Odkaz na mn. položky pořadí 110 : 3,00000 |  | 3 | [23 empty] | VV | 5
|  | Odkaz na mn. položky pořadí 111 : 3,00000 |  | 3 | [23 empty] | VV | 5
120 | 722181116R00 | Izolace vodovodního potrubí ochranná plstěnými pásy, DN 50 a DN 65 | m | 4 |  | 0 |  | 0 |  | 0 | 12 | 0 | 0.00032 | 0 | 0 | 0 | 800-721 | RTS 24/ II | RTS 22/ II | 0.134 | 0.54 |  | Práce | Běžná |  |  |  | POL1_
|  | Odkaz na mn. položky pořadí 112 : 4,00000 |  | 4 | [23 empty] | VV | 5
121 | 722190401R00 | Vyvedení a upevnění výpustek DN 15 | kus | 42 |  | 0 |  | 0 |  | 0 | 12 | 0 | 0 | 0 | 0 | 0 | 800-721 | RTS 24/ II | RTS 24/ II | 0.425 | 17.85 |  | Práce | Běžná |  |  |  | POL1_
|  | U : 8*2 |  | 16 | [23 empty] | VV | 0
|  | S : 8*2 |  | 16 | [23 empty] | VV | 0
|  | WC : 8 |  | 8 | [23 empty] | VV | 0
|  | D : 8*2 |  | 16 | [23 empty] | VV | 0
|  | -14,00000 |  | -14 | [23 empty] | VV | 0
122 | 722190403R00 | Vyvedení a upevnění výpustek DN 25 | kus | 6 |  | 0 |  | 0 |  | 0 | 12 | 0 | 0 | 0 | 0 | 0 | 800-721 | RTS 24/ II | RTS 24/ II | 0.425 | 2.55 |  | Práce | Běžná |  |  |  | POL1_
|  | H : 6 |  | 6 | [23 empty] | VV | 0
123 | 722190901R00 | Uzavření nebo otevření vodovodního potrubí při opravě | kus | 6 |  | 0 |  | 0 |  | 0 | 12 | 0 | 0 | 0 | 0 | 0 | 800-721 | RTS 24/ II | RTS 24/ II | 0.165 | 0.99 |  | Práce | Běžná |  |  |  | POL1_
|  | včetně vypuštění a napuštění, | [25 empty] | SPI
|  | 8,00000 |  | 8 | [23 empty] | VV | 0
|  | -2,00000 |  | -2 | [23 empty] | VV | 0
124 | 722237132R00 | Kohout kulový s vypouštěním, mosazný, vnitřní-vnitřní závit, DN 20, PN 42, včetně dodávky materiálu | kus | 24 |  | 0 |  | 0 |  | 0 | 12 | 0 | 0.00039 | 0.01 | 0 | 0 | 800-721 | RTS 24/ II | RTS 24/ II | 0.207 | 4.97 |  | Práce | Běžná |  |  |  | POL1_
|  | 32,00000 |  | 32 | [23 empty] | VV | 0
|  | -8,00000 |  | -8 | [23 empty] | VV | 0
125 | 722254115RT1 | Požární příslušenství skříň hydrantová ocelová s nátěrem s výzbrojí , D 25 | soubor | 6 |  | 0 |  | 0 |  | 0 | 12 | 0 | 0.02472 | 0.15 | 0 | 0 | 800-721 | RTS 24/ II | RTS 24/ II | 1.644 | 9.86 |  | Práce | Modrá |  |  |  | POL1_
|  | 6,00000 |  | 6 | [23 empty] | VV | 0
126 | 722259991R00 | Zkoušky a revize tlaková zkouška nástěnného požárního hydrantu | kus | 6 |  | 0 |  | 0 |  | 0 | 12 | 0 | 0 | 0 | 0 | 0 | 800-721 | RTS 24/ II | RTS 24/ II | 0.2906 | 1.74 |  | Práce | Modrá |  |  |  | POL1_
127 | 722259994R00 | Zkoušky a revize revize nástěnného požárního hydrantu | kus | 6 |  | 0 |  | 0 |  | 0 | 12 | 0 | 0 | 0 | 0 | 0 | 800-721 | RTS 24/ II | RTS 24/ II | 0.1321 | 0.79 |  | Práce | Modrá |  |  |  | POL1_
128 | 722259995R00 | Zkoušky a revize vystavení revizní zprávy-nástěnný požární hydrant | kus | 6 |  | 0 |  | 0 |  | 0 | 12 | 0 | 0 | 0 | 0 | 0 | 800-721 | RTS 24/ II | RTS 24/ II | 0.2642 | 1.59 |  | Práce | Modrá |  |  |  | POL1_
129 | 722269111R00 | Montáž vodoměru závitového jednovtokového suchoběžného, G 1/2" | kus | 12 |  | 0 |  | 0 |  | 0 | 12 | 0 | 0.00164 | 0.02 | 0 | 0 | 800-721 | RTS 24/ II | RTS 24/ II | 0.372 | 4.46 |  | Práce | Běžná |  |  |  | POL1_
|  | 16,00000 |  | 16 | [23 empty] | VV | 0
|  | -4,00000 |  | -4 | [23 empty] | VV | 0
130 | 722280106R00 | Tlakové zkoušky vodovodního potrubí do DN 32 | m | 122 |  | 0 |  | 0 |  | 0 | 12 | 0 | 0 | 0 | 0 | 0 | 800-721 | RTS 24/ II | RTS 24/ II | 0.029 | 3.54 |  | Práce | Běžná |  |  |  | POL1_
|  | Odkaz na mn. položky pořadí 114 : 38,00000 |  | 38 | [23 empty] | VV | 5
|  | Odkaz na mn. položky pořadí 115 : 60,00000 |  | 60 | [23 empty] | VV | 5
|  | Odkaz na mn. položky pořadí 116 : 9,00000 |  | 9 | [23 empty] | VV | 5
|  | Odkaz na mn. položky pořadí 109 : 12,00000 |  | 12 | [23 empty] | VV | 5
|  | Odkaz na mn. položky pořadí 110 : 3,00000 |  | 3 | [23 empty] | VV | 5
131 | 722280107R00 | Tlakové zkoušky vodovodního potrubí přes DN 32 do DN 40 | m | 12 |  | 0 |  | 0 |  | 0 | 12 | 0 | 0 | 0 | 0 | 0 | 800-721 | RTS 24/ II | RTS 24/ II | 0.031 | 0.37 |  | Práce | Běžná |  |  |  | POL1_
|  | Odkaz na mn. položky pořadí 117 : 9,00000 |  | 9 | [23 empty] | VV | 5
|  | Odkaz na mn. položky pořadí 111 : 3,00000 |  | 3 | [23 empty] | VV | 5
132 | 722290226R00 | Dílčí tlakové zkoušky vodovodního potrubí závitového, do DN 50 | m | 4 |  | 0 |  | 0 |  | 0 | 12 | 0 | 0.00018 | 0 | 0 | 0 | 800-721 | RTS 24/ II | RTS 24/ II | 0.067 | 0.27 |  | Práce | Modrá |  |  |  | POL1_
|  | Včetně dodávky vody, uzavření a zabezpečení konců potrubí. | [25 empty] | POP
|  | Odkaz na mn. položky pořadí 112 : 4,00000 |  | 4 | [23 empty] | VV | 5
133 | 722290234R00 | Proplach a dezinfekce vodovodního potrubí do DN 80 | m | 138 |  | 0 |  | 0 |  | 0 | 12 | 0 | 1e-05 | 0 | 0 | 0 | 800-721 | RTS 24/ II | RTS 24/ II | 0.062 | 8.56 |  | Práce | Běžná |  |  |  | POL1_
|  | Odkaz na mn. položky pořadí 130 : 122,00000 |  | 122 | [23 empty] | VV | 5
|  | Odkaz na mn. položky pořadí 131 : 12,00000 |  | 12 | [23 empty] | VV | 5
|  | Odkaz na mn. položky pořadí 132 : 4,00000 |  | 4 | [23 empty] | VV | 5
134 | 388218010S1 | Vodoměr SV - závitový - 1/2", DN15 Q3 1,6 m3/hod. + M-Bus modul | kus | 6 |  | 0 |  | 0 |  | 0 | 12 | 0 | 0.001 | 0.01 | 0 | 0 |  | Vlastní | Indiv | 0 | 0 |  | Specifikace | Běžná |  |  |  | POL3_
|  | 8,00000 |  | 8 | [23 empty] | VV | 0
|  | -2,00000 |  | -2 | [23 empty] | VV | 0
135 | 388218010T1 | Vodoměr TV - závitový - 1/2", DN15 Q3 1,6 m3/hod. + M-Bus modul | kus | 6 |  | 0 |  | 0 |  | 0 | 12 | 0 | 0.001 | 0.01 | 0 | 0 |  | Vlastní | Indiv | 0 | 0 |  | Specifikace | Běžná |  |  |  | POL3_
|  | 8,00000 |  | 8 | [23 empty] | VV | 0
|  | -2,00000 |  | -2 | [23 empty] | VV | 0
136 | 998722103R00 | Přesun hmot pro vnitřní vodovod v objektech výšky do 24 m | t | 0.61448 |  | 0 |  | 0 |  | 0 | 12 | 0 | 0 | 0 | 0 | 0 | 800-721 | RTS 24/ II | RTS 24/ II | 1.421 | 0.87 |  | Přesun hmot | Běžná |  |  |  | POL7_
|  | vodorovně do 50 m | [25 empty] | SPI
137 | 0052399 | Krácený rozbor vody | Soubor | 1 |  | 0 |  | 0 |  | 0 | 12 | 0 | 0 | 0 | 0 | 0 |  | Vlastní | Indiv | 0 | 0 |  | VRN | Běžná |  |  |  | POL99_8
|  | Náklady zhotovitele, související s prováděním zkoušek a revizí předepsaných technickými normami nebo objednatelem a které jsou pro provedení díla nezbytné. | [25 empty] | POP |  | Náklady zhotovitele, související s prováděním zkoušek a revizí předepsaných technickými normami nebo objednatelem a které jsou pro provedení díla nezbytné.
Díl: | 725 | Zařizovací předměty |  |  |  | 0 |  | 0 |  | 0 |  | 0 |  | 0.34 |  | 0 |  |  |  |  | 37.38 | [6 empty] | DIL
138 | 722191132R00 | Hadice flexibilní sanitární, DN 15, délky 400 mm | soubor | 6 |  | 0 |  | 0 |  | 0 | 12 | 0 | 0.0008 | 0 | 0 | 0 | 800-721 | RTS 24/ II | RTS 24/ II | 0.105 | 0.63 |  | Práce | Běžná |  |  |  | POL1_
|  | 8,00000 |  | 8 | [23 empty] | VV | 0
|  | -2,00000 |  | -2 | [23 empty] | VV | 0
139 | 725119305R00 | Klozetové mísy montáž kombinované | soubor | 6 |  | 0 |  | 0 |  | 0 | 12 | 0 | 0.00186 | 0.01 | 0 | 0 | 800-721 | RTS 24/ II | RTS 24/ II | 1.334 | 8 |  | Práce | Běžná |  |  |  | POL1_
|  | 8,00000 |  | 8 | [23 empty] | VV | 0
|  | -2,00000 |  | -2 | [23 empty] | VV | 0
140 | 725219401R00 | Umyvadlo montáž na šrouby do zdiva | soubor | 6 |  | 0 |  | 0 |  | 0 | 12 | 0 | 0.00141 | 0.01 | 0 | 0 | 800-721 | RTS 24/ II | RTS 24/ II | 1.575 | 9.45 |  | Práce | Běžná |  |  |  | POL1_
|  | 8,00000 |  | 8 | [23 empty] | VV | 0
|  | -2,00000 |  | -2 | [23 empty] | VV | 0
141 | 725291123R00 | Invalidní program madlo jednoduché pevné, rozměr 500 mm, nerez | soubor | 6 |  | 0 |  | 0 |  | 0 | 12 | 0 | 0.0013 | 0.01 | 0 | 0 | 800-721 | RTS 24/ II | RTS 24/ II | 0.33 | 1.98 |  | Práce | Žlutá |  |  |  | POL1_
|  | ZP4 : 8 |  | 8 | [23 empty] | VV | 0
|  | -2,00000 |  | -2 | [23 empty] | VV | 0
142 | 725314290R00 | Příslušenství ke dřezu v kuchyňské sestavě | soubor | 6 |  | 0 |  | 0 |  | 0 | 12 | 0 | 0.00025 | 0 | 0 | 0 | 800-721 | RTS 24/ II | RTS 24/ II | 0.258 | 1.55 |  | Práce | Běžná |  |  |  | POL1_
|  | Odkaz na mn. položky pořadí 67 : 6,00000 |  | 6 | [23 empty] | VV | 5
143 | 725829202R00 | Montáž baterií umyvadlových a dřezových umyvadlové a dřezové nástěnné | kus | 12 |  | 0 |  | 0 |  | 0 | 12 | 0 | 0.00018 | 0 | 0 | 0 | 800-721 | RTS 24/ II | RTS 24/ II | 0.476 | 5.71 |  | Práce | Běžná |  |  |  | POL1_
|  | 16,00000 |  | 16 | [23 empty] | VV | 0
|  | -4,00000 |  | -4 | [23 empty] | VV | 0
144 | 725849200R00 | Montáž baterie sprchové nastavitelná výška | kus | 6 |  | 0 |  | 0 |  | 0 | 12 | 0 | 0.00013 | 0 | 0 | 0 | 800-721 | RTS 24/ II | RTS 24/ II | 0.655 | 3.93 |  | Práce | Běžná |  |  |  | POL1_
|  | 8,00000 |  | 8 | [23 empty] | VV | 0
|  | -2,00000 |  | -2 | [23 empty] | VV | 0
145 | 725849302R00 | Montáž baterie sprchové držáku sprchy | kus | 6 |  | 0 |  | 0 |  | 0 | 12 | 0 | 2e-05 | 0 | 0 | 0 | 800-721 | RTS 24/ II | RTS 24/ II | 0.168 | 1.01 |  | Práce | Běžná |  |  |  | POL1_
|  | 8,00000 |  | 8 | [23 empty] | VV | 0
|  | -2,00000 |  | -2 | [23 empty] | VV | 0
146 | 725291141S60 | Invalidní program madlo jednoduché pevné, rozměr 600 mm, nerez | soubor | 6 |  | 0 |  | 0 |  | 0 | 12 | 0 | 0.0018 | 0.01 | 0 | 0 |  | Vlastní | Indiv | 0.38 | 2.28 |  | Práce | Žlutá |  |  |  | POL1_
|  | ZP6 : 8 |  | 8 | [23 empty] | VV | 0
|  | -2,00000 |  | -2 | [23 empty] | VV | 0
147 | 725291146A90 | Závěsná tyč rohová 900x900 mm pro sprch. závěs | soubor | 6 |  | 0 |  | 0 |  | 0 | 12 | 0 | 0.0022 | 0.01 | 0 | 0 |  | Vlastní | Indiv | 0.38 | 2.28 |  | Práce | Žlutá |  |  |  | POL1_
|  | ZP5 : 8 |  | 8 | [23 empty] | VV | 0
|  | -2,00000 |  | -2 | [23 empty] | VV | 0
148 | 55141100R | ventil rohový pro vodovod, sanitu; kulový, rohový; DN 15 mm; pracovní teplota do 90 ° C; médium voda; 1/2" x 3/8"; připojení závitové | kus | 18 |  | 0 |  | 0 |  | 0 | 12 | 0 | 0.0002 | 0 | 0 | 0 | SPCM | RTS 24/ II | RTS 24/ II | 0 | 0 |  | Specifikace | Běžná |  |  |  | POL3_
|  | U : 8*2 |  | 16 | [23 empty] | VV | 0
|  | WC : 8 |  | 8 | [23 empty] | VV | 0
|  | -6,00000 |  | -6 | [23 empty] | VV | 0
149 | 55144203R | Baterie mechanická směšovací použití: umyvadlo, dřez; typ: nástěnný; materiál: mosaz; rozteč = 150 mm; povrchová úprava: chrom | kus | 6 |  | 0 |  | 0 |  | 0 | 12 | 0 | 0.0013 | 0.01 | 0 | 0 | SPCM | RTS 24/ II | RTS 24/ II | 0 | 0 |  | Specifikace | Běžná |  |  |  | POL3_
|  | 8,00000 |  | 8 | [23 empty] | VV | 0
|  | -2,00000 |  | -2 | [23 empty] | VV | 0
150 | 551450090R | Baterie mechanická směšovací použití: sprcha; typ: nástěnný; materiál: mosaz; rozteč 130 až 170 mm; povrchová úprava: chrom | kus | 6 |  | 0 |  | 0 |  | 0 | 12 | 0 | 0.0013 | 0.01 | 0 | 0 | SPCM | RTS 24/ II | RTS 24/ II | 0 | 0 |  | Specifikace | Běžná |  |  |  | POL3_
|  | 8,00000 |  | 8 | [23 empty] | VV | 0
|  | -2,00000 |  | -2 | [23 empty] | VV | 0
151 | 55145038R | Baterie mechanická směšovací použití: dřez; typ: nástěnný; materiál: mosaz; rozteč 130 až 170 mm; povrchová úprava: chrom | kus | 6 |  | 0 |  | 0 |  | 0 | 12 | 0 | 0.0016 | 0.01 | 0 | 0 | SPCM | RTS 24/ II | RTS 24/ II | 0 | 0 |  | Specifikace | Běžná |  |  |  | POL3_
|  | 8,00000 |  | 8 | [23 empty] | VV | 0
|  | -2,00000 |  | -2 | [23 empty] | VV | 0
152 | 55145352R | kombinace sprchová držák pevný; ruční sprcha d 68 mm; hadice 150 cm; povrch chrom | kus | 6 |  | 0 |  | 0 |  | 0 | 12 | 0 | 0 | 0 | 0 | 0 | SPCM | RTS 24/ II | RTS 24/ II | 0 | 0 |  | Specifikace | Běžná |  |  |  | POL3_
|  | 8,00000 |  | 8 | [23 empty] | VV | 0
|  | -2,00000 |  | -2 | [23 empty] | VV | 0
153 | 55160112P | umyvadlová výpusť 5/4", s nerezovou mřížkou | kus | 8 |  | 0 |  | 0 |  | 0 | 12 | 0 | 0.00035 | 0 | 0 | 0 |  | Vlastní | RTS 22/ II | 0 | 0 |  | Specifikace | Běžná |  |  |  | POL3_
154 | 551674068R | Sedátko záchodové s poklopem; materiál: plast; tvar: oválný; barva: bílá | kus | 6 |  | 0 |  | 0 |  | 0 | 12 | 0 | 0.0025 | 0.02 | 0 | 0 | SPCM | RTS 24/ II | RTS 24/ II | 0 | 0 |  | Specifikace | Běžná |  |  |  | POL3_
|  | 8,00000 |  | 8 | [23 empty] | VV | 0
|  | -2,00000 |  | -2 | [23 empty] | VV | 0
155 | 64214330R | Umyvadlo typ: jednoduchý; materiál: keramika; šířka = 550,0 mm; hl. = 450 mm; tvar: oválný; otvor pro baterii uprostřed; barva: bílá | kus | 6 |  | 0 |  | 0 |  | 0 | 12 | 0 | 0.013 | 0.08 | 0 | 0 | SPCM | RTS 24/ II | RTS 24/ II | 0 | 0 |  | Specifikace | Běžná |  |  |  | POL3_
|  | 8,00000 |  | 8 | [23 empty] | VV | 0
|  | -2,00000 |  | -2 | [23 empty] | VV | 0
156 | 642346121R | Mísa záchodová kombinační; invalidní; materiál: keramika; zabudování: stojící; tvar: oválný; splachování: hluboké; odpad: vodorovný; barva: bílá | kus | 6 |  | 0 |  | 0 |  | 0 | 12 | 0 | 0.017 | 0.1 | 0 | 0 | SPCM | RTS 24/ II | RTS 24/ II | 0 | 0 |  | Specifikace | Běžná |  |  |  | POL3_
|  | 8,00000 |  | 8 | [23 empty] | VV | 0
|  | -2,00000 |  | -2 | [23 empty] | VV | 0
157 | 64262875R | Splachovač nádržkový materiál: keramika; zabudování: kombinační; šířka = 380,0 mm; výška = 385 mm; připojení vody: z boku | kus | 6 |  | 0 |  | 0 |  | 0 | 12 | 0 | 0.0095 | 0.06 | 0 | 0 | SPCM | RTS 24/ II | RTS 24/ II | 0 | 0 |  | Specifikace | Běžná |  |  |  | POL3_
|  | 8,00000 |  | 8 | [23 empty] | VV | 0
|  | -2,00000 |  | -2 | [23 empty] | VV | 0
158 | 998725103R00 | Přesun hmot pro zařizovací předměty v objektech výšky do 24 m | t | 0.34438 |  | 0 |  | 0 |  | 0 | 12 | 0 | 0 | 0 | 0 | 0 | 800-721 | RTS 24/ II | RTS 24/ II | 1.629 | 0.56 |  | Přesun hmot | Běžná |  |  |  | POL7_
|  | vodorovně do 50 m | [25 empty] | SPI
Díl: | 728.1 | Vzduchotechnika |  |  |  | 0 |  | 0 |  | 0 |  | 0 |  | 0 |  | 0 |  |  |  |  | 0 | [6 empty] | DIL
159 | VZT.1.05 | Demontáž stávajího SPIRO potrubí do DN 500, popř. 4hr potrubí do rozměrů 500x500 vč. souvisejích, tvarovek, výdechů, kotvení apod. | bm | 12 |  | 0 |  | 0 |  | 0 | 12 | 0 | 0 | 0 | 0 | 0 |  | Vlastní | Indiv | 0 | 0 |  | Práce | Běžná |  |  |  | POL1_7
160 | VZT.1.01 | Nástěnný ventilátor se zpětnou klapkou v protipožárním provedení, instalace na stěnu,, zadní připojení, průtok 90 m3/h, ext. tlaková ztráta 50 Pa, napětí 230V, příkon 0,03, D+M | ks | 6 |  | 0 |  | 0 |  | 0 | 12 | 0 | 0 | 0 | 0 | 0 |  | Vlastní | Indiv | 0 | 0 |  | Specifikace | Běžná |  |  |  | POL3_0
|  | 8,00000 |  | 8 | [23 empty] | VV | 0
|  | -2,00000 |  | -2 | [23 empty] | VV | 0
161 | VZT.1.02 | Kruhové potrubí SPIRO z poz. Plech, D+M- běžné provedení, třída těsnosti A - DN80- včetně tvarovek, | bm | 2.25 |  | 0 |  | 0 |  | 0 | 12 | 0 | 0 | 0 | 0 | 0 |  | Vlastní | Indiv | 0 | 0 |  | Specifikace | Běžná |  |  |  | POL3_0
|  | 3,00000 |  | 3 | [23 empty] | VV | 0
|  | -0,75000 |  | -0.75 | [23 empty] | VV | 0
162 | VZT.1.03 | Kruhové potrubí SPIRO z poz. Plech, D+M- běžné provedení, třída těsnosti A - DN225- včetně tvarovek,, D+M | bm | 12 |  | 0 |  | 0 |  | 0 | 12 | 0 | 0 | 0 | 0 | 0 |  | Vlastní | Indiv | 0 | 0 |  | Specifikace | Běžná |  |  |  | POL3_0
163 | VZT.1.04 | Přechod ze stávajícího stoupacího potrubí pod střešní konstrukcí na nově instalované rozvody -, atypický doměr (nutno zaměřit individuálně pro každou stoupačku), D+M | ks | 1 |  | 0 |  | 0 |  | 0 | 12 | 0 | 0 | 0 | 0 | 0 |  | Vlastní | Indiv | 0 | 0 |  | Specifikace | Běžná |  |  |  | POL3_0
164 | VZT.1.06 | Tepelná izolace z minerální vlny s AL polepem, tl. 40 mm | m2 | 2 |  | 0 |  | 0 |  | 0 | 12 | 0 | 0 | 0 | 0 | 0 |  | Vlastní | Indiv | 0 | 0 |  | Specifikace | Běžná |  |  |  | POL3_0
165 | VZT.1.07 | Montážní, těsnící a spojovací materiál | soubor | 1 |  | 0 |  | 0 |  | 0 | 12 | 0 | 0 | 0 | 0 | 0 |  | Vlastní | Indiv | 0 | 0 |  | Specifikace | Běžná |  |  |  | POL3_0
166 | VZT.1.08 | Zkušební a revizní úkony, zaregulování systému, zaškolení obsluhy VZT | soubor | 1 |  | 0 |  | 0 |  | 0 | 12 | 0 | 0 | 0 | 0 | 0 |  | Vlastní | Indiv | 0 | 0 |  | Specifikace | Běžná |  |  |  | POL3_0
Díl: | 728.2 | Vzduchotechnika-stavební přípomoci |  |  |  | 0 |  | 0 |  | 0 |  | 0 |  | 0.13 |  | 0.02 |  |  |  |  | 23.48 | [6 empty] | DIL
167 | 728614821R00 | Demontáž ventilátorů axiálních nízkotlakých potrubních, do průměru d 200 mm | kus | 6 |  | 0 |  | 0 |  | 0 | 12 | 0 | 0 | 0 | 0.004 | 0.02 | 800-728 | RTS 24/ II | RTS 24/ II | 0.297 | 1.78 |  | Práce | Běžná |  |  |  | POL1_
|  | 8,00000 |  | 8 | [23 empty] | VV | 0
|  | -2,00000 |  | -2 | [23 empty] | VV | 0
168 | 766664915R00 | Oprava dveřních křídel doplňkové práce pro opravu dveřních křídel seříznutí dveřních křídel, kompletizovaných | kus | 12 |  | 0 |  | 0 |  | 0 | 12 | 0 | 0 | 0 | 0 | 0 | 800-766 | RTS 24/ II | RTS 24/ II | 0.144 | 1.73 |  | Práce | Běžná |  |  |  | POL1_
|  | 16,00000 |  | 16 | [23 empty] | VV | 0
|  | -4,00000 |  | -4 | [23 empty] | VV | 0
169 | 210020911R00 | Montáž požární ucpávky průchodu stropem, , tloušťky 20 cm | m2 | 1 |  | 0 |  | 0 |  | 0 | 12 | 0 | 0 | 0 | 0 | 0 | M21 | RTS 24/ II | RTS 24/ II | 16.445 | 16.45 |  | Práce | Běžná |  |  |  | POL1_
170 | 714191003VZT | Veškeré stavební práce související s demontáží a montáží VZT vč. finálních povrchových úprav, a protiotřesových úprav | kus | 8 |  | 0 |  | 0 |  | 0 | 12 | 0 | 0.01606 | 0.13 | 0 | 0 |  | Vlastní | RTS 22/ II | 0.44 | 3.52 |  | Práce | Běžná |  |  |  | POL1_
|  | Včetně dodávky a montáže lišt pro olištování otvorů. | [25 empty] | POP
Díl: | 735 | Otopná tělesa |  |  |  | 0 |  | 0 |  | 0 |  | 0 |  | 0.06 |  | 0 |  |  |  |  | 5.38 | [6 empty] | DIL
171 | 735179110R00 | Otopná tělesa koupelnová montáž topných žebříků, bez dodávky materiálu | kus | 6 |  | 0 |  | 0 |  | 0 | 12 | 0 | 2e-05 | 0 | 0 | 0 | 800-731 | RTS 24/ II | RTS 24/ II | 0.868 | 5.21 |  | Práce | Žlutá |  |  |  | POL1_
|  | 8,00000 |  | 8 | [23 empty] | VV | 0
|  | -2,00000 |  | -2 | [23 empty] | VV | 0
172 | 541321035R | těleso otopné trubkové el. přímotopné jmen. tep. výkon 200 W; v = 900 mm; l = 500 mm | kus | 6 |  | 0 |  | 0 |  | 0 | 12 | 0 | 0.0102 | 0.06 | 0 | 0 | SPCM | RTS 24/ II | RTS 24/ II | 0 | 0 |  | Specifikace | Žlutá |  |  |  | POL3_
|  | 8,00000 |  | 8 | [23 empty] | VV | 0
|  | -2,00000 |  | -2 | [23 empty] | VV | 0
173 | 998735103R00 | Přesun hmot pro otopná tělesa v objektech výšky do 24 m | t | 0.06132 |  | 0 |  | 0 |  | 0 | 12 | 0 | 0 | 0 | 0 | 0 | 800-731 | RTS 24/ II | RTS 24/ II | 2.72 | 0.17 |  | Přesun hmot | Žlutá |  |  |  | POL7_
Díl: | 766 | Konstrukce truhlářské |  |  |  | 0 |  | 0 |  | 0 |  | 0 |  | 0.29 |  | 0.02 |  |  |  |  | 29.83 | [6 empty] | DIL
174 | 766661112R00 | Montáž dveřních křídel kompletizovaných otevíravých , , do ocelové nebo fošnové zárubně, jednokřídlových, šířky do 800 mm | kus | 6 |  | 0 |  | 0 |  | 0 | 12 | 0 | 0 | 0 | 0 | 0 | 800-766 | RTS 24/ II | RTS 24/ II | 1.45 | 8.7 |  | Práce | Běžná |  |  |  | POL1_
|  | Odkaz na mn. položky pořadí 180 : 6,00000 |  | 6 | [23 empty] | VV | 5
175 | 766661422R00 | Montáž dveřních křídel kompletizovaných otevíravých , protipožárních, do ocelové nebo fošnové zárubně, jednokřídlových, šířky přes 800 mm | kus | 6 |  | 0 |  | 0 |  | 0 | 12 | 0 | 0 | 0 | 0 | 0 | 800-766 | RTS 24/ II | RTS 24/ II | 1.63 | 9.78 |  | Práce | Běžná |  |  |  | POL1_
|  | Dveře s protipožární odolností do 30 minut. | [25 empty] | POP
|  | Odkaz na mn. položky pořadí 181 : 6,00000 |  | 6 | [23 empty] | VV | 5
176 | 766662811R00 | Demontáž dveřních křídel prahů dveří jednokřídlových | kus | 12 |  | 0 |  | 0 |  | 0 | 12 | 0 | 0 | 0 | 0.0018 | 0.02 | 800-766 | RTS 24/ II | RTS 24/ II | 0.11 | 1.32 |  | Práce | Běžná |  |  |  | POL1_
|  | 16,00000 |  | 16 | [23 empty] | VV | 0
|  | -4,00000 |  | -4 | [23 empty] | VV | 0
177 | 766670021R00 | Montáž kliky a štítku | kus | 12 |  | 0 |  | 0 |  | 0 | 12 | 0 | 0 | 0 | 0 | 0 | 800-766 | RTS 24/ II | RTS 24/ II | 0.775 | 9.3 |  | Práce | Běžná |  |  |  | POL1_
|  | Odkaz na mn. položky pořadí 178 : 6,00000 |  | 6 | [23 empty] | VV | 5
|  | Odkaz na mn. položky pořadí 179 : 6,00000 |  | 6 | [23 empty] | VV | 5
178 | 54914585R | kování stavební - prvek: kliky se štíty mezipokojovými; provedení Cr; pro mezipokojové dveře, zajištění z 1 strany | kus | 6 |  | 0 |  | 0 |  | 0 | 12 | 0 | 0.00075 | 0 | 0 | 0 | SPCM | RTS 24/ II | RTS 24/ II | 0 | 0 |  | Specifikace | Běžná |  |  |  | POL3_
|  | 8,00000 |  | 8 | [23 empty] | VV | 0
|  | -2,00000 |  | -2 | [23 empty] | VV | 0
179 | 54914594R | kování stavební - prvek: kliky se štíty pro cylindrickou vložku; provedení Cr; pro dveře | kus | 6 |  | 0 |  | 0 |  | 0 | 12 | 0 | 0.00075 | 0 | 0 | 0 | SPCM | RTS 24/ II | RTS 24/ II | 0 | 0 |  | Specifikace | Běžná |  |  |  | POL3_
|  | 8,00000 |  | 8 | [23 empty] | VV | 0
|  | -2,00000 |  | -2 | [23 empty] | VV | 0
180 | 611601204R | Dveře vnitřní jednostranně otevíravé; funkce: klasické; šířka = 900 mm; výška = 1 970 mm; počet křídel: 1; materiál rámu křídla: MDF; materiál výplně: voština; materiál pláště: MDF; povrchová úprava: CPL; struktura povrchu: oboustranně hladká; míra zasklení: plné křídlo; barva: dekor dle vzorníku | kus | 6 |  | 0 |  | 0 |  | 0 | 12 | 0 | 0.021 | 0.13 | 0 | 0 | SPCM | RTS 24/ II | RTS 24/ II | 0 | 0 |  | Specifikace | Běžná |  |  |  | POL3_
|  | T02 : 2*4 |  | 8 | [23 empty] | VV | 0
|  | -2,00000 |  | -2 | [23 empty] | VV | 0
181 | 61165612R1 | Dveře protipožární EI30, DP3, S200 plné 90x197 cm CPL 0,2 | kus | 6 |  | 0 |  | 0 |  | 0 | 12 | 0 | 0.027 | 0.16 | 0 | 0 |  | Vlastní | RTS 22/ II | 0 | 0 |  | Specifikace | Běžná |  |  |  | POL3_
|  | T01 : 2*4 |  | 8 | [23 empty] | VV | 0
|  | -2,00000 |  | -2 | [23 empty] | VV | 0
182 | 998766103R00 | Přesun hmot pro konstrukce truhlářské v objektech výšky do 24 m | t | 0.297 |  | 0 |  | 0 |  | 0 | 12 | 0 | 0 | 0 | 0 | 0 | 800-766 | RTS 24/ II | RTS 24/ II | 2.447 | 0.73 |  | Přesun hmot | Běžná |  |  |  | POL7_
|  | 50 m vodorovně | [25 empty] | SPI
Díl: | 767 | Konstrukce zámečnické |  |  |  | 0 |  | 0 |  | 0 |  | 0 |  | 0.06 |  | 0 |  |  |  |  | 9.83 | [6 empty] | DIL
183 | 767586101R00 | Montáž podhledů lamelových a kazetových Podhledy nosný rošt pro podhledy rošt pro rovnou, částečně zapuštěnou a poloskrytou hranu desek, v modulu 600 x 600 mm, | m2 | 8 |  | 0 |  | 0 |  | 0 | 12 | 0 | 0.0029 | 0.02 | 0 | 0 | 800-767 | RTS 24/ II | RTS 24/ II | 0.52 | 4.16 |  | Práce | Běžná |  |  |  | POL1_
|  | SÚ12 : 2,0*4,0 |  | 8 | [23 empty] | VV | 0
184 | 767586201RT1 | Montáž podhledů lamelových a kazetových Podhledy podhled minerální, s rovnou hranou | m2 | 8 |  | 0 |  | 0 |  | 0 | 12 | 0 | 0.0041 | 0.03 | 0 | 0 | 800-767 | RTS 24/ II | RTS 24/ II | 0.42 | 3.36 |  | Práce | Běžná |  |  |  | POL1_
185 | 767995101R00 | Výroba a montáž atypických kovovových doplňků staveb hmotnosti do 5 kg | kg | 5 |  | 0 |  | 0 |  | 0 | 12 | 0 | 6e-05 | 0 | 0 | 0 | 800-767 | RTS 24/ II | RTS 24/ II | 0.426 | 2.13 |  | Práce | Běžná |  |  |  | POL1_7
186 | 7671SDK | Provedení montážního otvoru do SDK podhledu pod stropem 1PP pro napojení stoupacího potrubí | kus | 1 |  | 0 |  | 0 |  | 0 | 12 | 0 | 0 | 0 | 0 | 0 |  | Vlastní | Indiv | 0 | 0 |  | Práce | Běžná |  |  |  | POL1_
187 | 55399994R | výrobek kovový zámečnický, atypický | kg | 5 |  | 0 |  | 0 |  | 0 | 12 | 0 | 0.001 | 0.01 | 0 | 0 | SPCM | RTS 24/ II | RTS 24/ II | 0 | 0 |  | Specifikace | Běžná |  |  |  | POL3_
|  | Kotvy, úhelníky apod.atypické výrobky : 5 |  | 5 | [23 empty] | VV | 0
188 | 998767103R00 | Přesun hmot pro kovové stavební doplňk. konstrukce v objektech výšky do 24 m | t | 0.0613 |  | 0 |  | 0 |  | 0 | 12 | 0 | 0 | 0 | 0 | 0 | 800-767 | RTS 24/ II | RTS 24/ II | 3.016 | 0.18 |  | Přesun hmot | Běžná |  |  |  | POL7_
|  | 50 m vodorovně | [25 empty] | SPI
Díl: | 771 | Podlahy z dlaždic a obklady |  |  |  | 0 |  | 0 |  | 0 |  | 0 |  | 0.59 |  | 0 |  |  |  |  | 27.23 | [6 empty] | DIL
189 | 771101210R00 | Příprava podkladu pod dlažby penetrace podkladu pod dlažby, Penetrace epoxidová (EP); funkce: zpevnění povrchu, úprava savosti, adhezní můstek; ředidlo: voda (disperzní) | m2 | 22.0005 |  | 0 |  | 0 |  | 0 | 12 | 0 | 0.00021 | 0 | 0 | 0 | 800-771 | RTS 24/ II | RTS 24/ II | 0.05 | 1.1 |  | Práce | Běžná |  |  |  | POL1_
|  | Odkaz na mn. položky pořadí 190 : 22,00050 |  | 22.0005 | [23 empty] | VV | 5
190 | 771575109R00 | Montáž podlah z dlaždic keramických 300 x 300 mm, režných nebo glazovaných, hladkých, kladených do flexibilního tmele | m2 | 22.0005 |  | 0 |  | 0 |  | 0 | 12 | 0 | 0.00504 | 0.11 | 0 | 0 | 800-771 | RTS 24/ II | RTS 24/ II | 0.978 | 21.52 |  | Práce | Běžná |  |  |  | POL1_
|  | 1-4.NP. - SÚ2A (2x4 = 8 koupelen) : | [25 empty] | VV | 0
|  | Odkaz na mn. položky pořadí 40 : 22,00050 |  | 22.0005 | [23 empty] | VV | 5
191 | 771578011RT3 | Zvláštní úpravy spár spára podlaha-stěna silikonem | m | 45.48 |  | 0 |  | 0 |  | 0 | 12 | 0 | 4e-05 | 0 | 0 | 0 | 800-771 | RTS 24/ II | RTS 24/ II | 0.07 | 3.18 |  | Práce | Běžná |  |  |  | POL1_
|  | vč. dodávky a montáže silikonu. | [25 empty] | POP
|  | SÚ2A : (1,68+0,85+0,25+0,75+0,6+1,5+1,95)*8 |  | 60.64 | [23 empty] | VV | 0
|  | -15,16000 |  | -15.16 | [23 empty] | VV | 0
192 | 771579791R00 | Příplatky k položkám montáže podlah keramických příplatek za plochu podlah keramických do 5 m2 jednotlivě | m2 | 22.0005 |  | 0 |  | 0 |  | 0 | 12 | 0 | 0 | 0 | 0 | 0 | 800-771 | RTS 24/ II | RTS 24/ II | 0.03 | 0.66 |  | Práce | Běžná |  |  |  | POL1_
|  | 29,33400 |  | 29.334 | [23 empty] | VV | 0
|  | -7,33350 |  | -7.3335 | [23 empty] | VV | 0
193 | 771579795RT2 | příplatek za spárování voduodpuzující hmotou - plošně | m2 | 22.0005 |  | 0 |  | 0 |  | 0 | 12 | 0 | 0.0008 | 0.02 | 0 | 0 |  | RTS 24/ II | Indiv | 0 | 0 |  | Práce | Běžná |  |  |  | POL1_
|  | 29,33400 |  | 29.334 | [23 empty] | VV | 0
|  | -7,33350 |  | -7.3335 | [23 empty] | VV | 0
194 | 597623142R1 | Dlaždice 20x20cm, tmavě béžová, souč. smyku min. 0,5; R10 | m2 | 25.3006 |  | 0 |  | 0 |  | 0 | 12 | 0 | 0.018 | 0.46 | 0 | 0 |  | Vlastní | RTS 22/ II | 0 | 0 |  | Specifikace | Běžná |  |  |  | POL3_
|  | +15% (předběžný typ, cena) : | [25 empty] | VV | 0
|  | Odkaz na mn. položky pořadí 190 : 22,00050*1,15 |  | 25.3006 | [23 empty] | VV | 5
195 | 998771103R00 | Přesun hmot pro podlahy z dlaždic v objektech výšky do 24 m | t | 0.59033 |  | 0 |  | 0 |  | 0 | 12 | 0 | 0 | 0 | 0 | 0 | 800-771 | RTS 24/ II | RTS 24/ II | 1.305 | 0.77 |  | Přesun hmot | Běžná |  |  |  | POL7_
|  | 50 m vodorovně | [25 empty] | SPI
Díl: | 776 | Podlahy povlakové |  |  |  | 0 |  | 0 |  | 0 |  | 0 |  | 0.05 |  | 0.23 |  |  |  |  | 22.21 | [6 empty] | DIL
196 | 776401800R00 | Demontáž soklíků nebo lišt pryžových nebo PVC odstranění a uložení na hromady | m | 27.3 |  | 0 |  | 0 |  | 0 | 12 | 0 | 0 | 0 | 8e-05 | 0 | 800-775 | RTS 24/ II | RTS 24/ II | 0.035 | 0.96 |  | Práce | Běžná |  |  |  | POL1_
|  | 1-4.NP. - (2x4 = 8 předsíní) : | [25 empty] | VV | 0
|  | SÚ2B : (0,85+1,7+1,95+1,2+1,15+0,55-0,95*3)*8 |  | 36.4 | [23 empty] | VV | 0
|  | -9,10000 |  | -9.1 | [23 empty] | VV | 0
197 | 776511810RT3 | Odstranění povlakových podlah z nášlapné plochy lepených, bez podložky, z ploch do 10 m2 | m2 | 16.845 |  | 0 |  | 0 |  | 0 | 12 | 0 | 0 | 0 | 0.001 | 0.02 | 800-775 | RTS 24/ II | RTS 24/ II | 0.128 | 2.16 |  | Práce | Běžná |  |  |  | POL1_
|  | SÚ2B : (0,85*0,55+1,95*1,2)*8 |  | 22.46 | [23 empty] | VV | 0
|  | -5,61500 |  | -5.615 | [23 empty] | VV | 0
198 | 776994111RT1 | Ostatní práce svařování povlakových podlah z pásů nebo čtverců | m | 18.9 |  | 0 |  | 0 |  | 0 | 12 | 0 | 4e-05 | 0 | 0 | 0 | 800-775 | RTS 24/ II | RTS 24/ II | 0.0782 | 1.48 |  | Práce | Běžná |  |  |  | POL1_
|  | Zpracování přechodů mezi místnostmi bez přechodových lišt : 3,15*8 |  | 25.2 | [23 empty] | VV | 0
|  | -6,30000 |  | -6.3 | [23 empty] | VV | 0
199 | 776111116T00 | Odstranění zbytků lepidla z podkladu povlakových podlah broušením | m2 | 16.845 |  | 0 |  | 0 |  | 0 | 12 | 0 | 0 | 0 | 0.0126 | 0.21 |  | Vlastní | Indiv | 0.33 | 5.56 |  | Práce | Běžná |  |  |  | POL1_
|  | SÚ2B : | [25 empty] | VV | 0
|  | Odkaz na mn. položky pořadí 197 : 16,84500 |  | 16.845 | [23 empty] | VV | 5
200 | 776520010RAC | Podlahy povlakové podlahovina heterogenní, akustická, oblast použití 34-42, tl. 3,3 mm, z pásů, včetně soklíku, bez vyrovnání podkladu, Sokl plastový | m2 | 16.845 |  | 0 |  | 0 |  | 0 | 12 | 0 | 0.00322 | 0.05 | 0 | 0 | AP-PSV | RTS 24/ II | Součtová | 0.71517 | 12.05 |  | Agregovaná položka | Běžná |  |  |  | POL2_
|  | lepení a dodávka podlahoviny z PVC, bez podkladu. Svaření podlahoviny. Dodávka a lepení podlahových soklíků z měkčeného PVC. Pastování a vyleštění podlah. | [25 empty] | SPI |  | lepení a dodávka podlahoviny z PVC, bez podkladu. Svaření podlahoviny. Dodávka a lepení podlahových soklíků z měkčeného PVC. Pastování a vyleštění podlah.
|  | bez vyrovnání podkladu | [25 empty] | POP
|  | Odkaz na mn. položky pořadí 197 : 16,84500 |  | 16.845 | [23 empty] | VV | 5
201 | 998712203R00 | Přesun hmot pro povlakové krytiny v objektech výšky přes 12 do 24 m | % |  |  | 0 |  | 0 |  | 0 | 12 | 0 | 0 | 0 | 0 | 0 | 800-711 | RTS 24/ II | RTS 24/ II | 0 | 0 |  | Přesun hmot | Běžná |  |  |  | POL7_
|  | 50 m vodorovně | [25 empty] | SPI
Díl: | 777 | Podlahy ze syntetických hmot |  |  |  | 0 |  | 0 |  | 0 |  | 0 |  | 0.04 |  | 0 |  |  |  |  | 7.06 | [6 empty] | DIL
202 | 777101101R00 | Příprava podkladu vysávání podlah průmyslovým vysavačem | m2 | 16.845 |  | 0 |  | 0 |  | 0 | 12 | 0 | 0 | 0 | 0 | 0 | 800-773 | RTS 24/ II | RTS 24/ II | 0.016 | 0.27 |  | Práce | Běžná |  |  |  | POL1_
|  | Odkaz na mn. položky pořadí 203 : 16,84500 |  | 16.845 | [23 empty] | VV | 5
203 | 777561020R00 | Podlahy ze stěrky polyvinylacetátové Unirovnal Vyrovnání podlah stěrkou vinylacetátovou tloušťky 2 mm, Penetrace | m2 | 16.845 |  | 0 |  | 0 |  | 0 | 12 | 0 | 0.0022 | 0.04 | 0 | 0 | 800-773 | RTS 24/ II | RTS 24/ II | 0.4 | 6.74 |  | Práce | Běžná |  |  |  | POL1_
|  | vyrovnání podlah betonových, dřevěných a sádrových stěrkou | [25 empty] | SPI
|  | včetně penetračního nátěru. | [25 empty] | POP
|  | 1-4.NP. - (2x4 = 8 předsíní) : | [25 empty] | VV | 0
|  | SÚ2B : (0,85*0,55+1,95*1,2)*8 |  | 22.46 | [23 empty] | VV | 0
|  | -5,61500 |  | -5.615 | [23 empty] | VV | 0
204 | 998777103R00 | Přesun hmot pro podlahy syntetické v objektech výšky do 24 m | t | 0.03706 |  | 0 |  | 0 |  | 0 | 12 | 0 | 0 | 0 | 0 | 0 | 800-773 | RTS 24/ II | RTS 24/ II | 1.375 | 0.05 |  | Přesun hmot | Běžná |  |  |  | POL7_
|  | 50 m vodorovně | [25 empty] | SPI
Díl: | 781 | Obklady keramické |  |  |  | 0 |  | 0 |  | 0 |  | 0 |  | 2.19 |  | 0 |  |  |  |  | 118.49 | [6 empty] | DIL
205 | 781101210R00 | Příprava podkladu pod obklady penetrace podkladu pod obklady, Penetrace epoxidová (EP); funkce: zpevnění povrchu, úprava savosti, adhezní můstek; ředidlo: voda (disperzní) | m2 | 80.3556 |  | 0 |  | 0 |  | 0 | 12 | 0 | 0.00021 | 0.02 | 0 | 0 | 800-771 | RTS 24/ II | RTS 24/ II | 0.05 | 4.02 |  | Práce | Běžná |  |  |  | POL1_
|  | včetně dodávky materiálu. | [25 empty] | POP
|  | Odkaz na mn. položky pořadí 207 : 80,35560 |  | 80.3556 | [23 empty] | VV | 5
206 | 781419706R00 | Montáž obkladů vnitřních z obkládaček pórovinových příplatky k položkám montáže obkladů vnitřních z obkladaček pórovinových příplatek za spárovací vodotěsnou hmotu - plošně | m2 | 29.088 |  | 0 |  | 0 |  | 0 | 12 | 0 | 0.00011 | 0 | 0 | 0 | 800-771 | RTS 24/ II | RTS 24/ II | 0 | 0 |  | Práce | Běžná |  |  |  | POL1_
|  | SÚ1 - sprch.kout : 2,02*(0,25+0,75+0,6+0,8)*8 |  | 38.784 | [23 empty] | VV | 0
|  | -9,69600 |  | -9.696 | [23 empty] | VV | 0
207 | 781475114RT1 | Montáž obkladů vnitřních z dlaždic keramických 200 x 200 mm, , kladených do flexibilního tmele | m2 | 80.3556 |  | 0 |  | 0 |  | 0 | 12 | 0 | 0.00503 | 0.4 | 0 | 0 | 800-771 | RTS 24/ II | RTS 24/ II | 1.0746 | 86.35 |  | Práce | Běžná |  |  |  | POL1_
|  | SÚ1 - (8x koupelna) : (2,02*(1,68+0,85+0,25+0,75+0,6+1,5+1,95)-2,02*0,95)*8 |  | 107.1408 | [23 empty] | VV | 0
|  | -26,78520 |  | -26.7852 | [23 empty] | VV | 0
208 | 781475116R00 | Montáž obkladů vnitřních z dlaždic keramických kladených do tmele 300 x 300 mm, , kladených do flexibilního tmele | m2 | 3.06 |  | 0 |  | 0 |  | 0 | 12 | 0 | 0.00524 | 0.02 | 0 | 0 | 800-771 | RTS 24/ II | RTS 24/ II | 0.9584 | 2.93 |  | Práce | Běžná |  |  |  | POL1_1
|  | SÚ4 : 0,5*0,6*4 |  | 1.2 | [23 empty] | VV | 0
|  | Oprava po bourání zárubní : 0,3*0,6*4*4 |  | 2.88 | [23 empty] | VV | 0
|  | -1,02000 |  | -1.02 | [23 empty] | VV | 0
209 | 781491001RT1 | Lišty k obkladům bez dodávky materiálu | m | 12.12 |  | 0 |  | 0 |  | 0 | 12 | 0 | 0 | 0 | 0 | 0 | 800-771 | RTS 24/ II | RTS 24/ II | 0.12 | 1.45 |  | Práce | Běžná |  |  |  | POL1_
|  | SÚ1 : 8*2,02 |  | 16.16 | [23 empty] | VV | 0
|  | -4,04000 |  | -4.04 | [23 empty] | VV | 0
210 | 781441906R01 | Oprava obkladů hutných glazovaných 300x300 | kus | 75 |  | 0 |  | 0 |  | 0 | 12 | 0 | 0.00531 | 0.4 | 0 | 0 |  | Vlastní | RTS 24/ II | 0.24 | 18 |  | Práce | Běžná |  |  |  | POL1_
|  | 25 ks patro : 4*25 |  | 100 | [23 empty] | VV | 0
|  | -25,00000 |  | -25 | [23 empty] | VV | 0
211 | 781441906R20 | Oprava obkladů keramických do 200x200 mm | kus | 12 |  | 0 |  | 0 |  | 0 | 12 | 0 | 0.00531 | 0.06 | 0 | 0 |  | Vlastní | RTS 22/ II | 0.24 | 2.88 |  | Práce | Běžná |  |  |  | POL1_
|  | oprava/doplnění obkladů 20x20 (2ks na byt pro případně poškozené obklady nad linkou při výměně baterií) : 8*2 |  | 16 | [23 empty] | VV | 0
|  | -4,00000 |  | -4 | [23 empty] | VV | 0
212 | 55343668R | profil ukončovací obloučková otevřená; ochrana hran; přírodní hliník; barva stříbrná; h = 8,0 mm; l = 2,5 m | kus | 6 |  | 0 |  | 0 |  | 0 | 12 | 0 | 0 | 0 | 0 | 0 | SPCM | RTS 24/ II | RTS 24/ II | 0 | 0 |  | Specifikace | Běžná |  |  |  | POL3_
|  | 1*8 |  | 8 | [23 empty] | VV | 0
|  | -2,00000 |  | -2 | [23 empty] | VV | 0
213 | 59764203R1 | Dlažba Taurus Granit matná 300 x 300 x 9 mm Nordic | m2 | 3.519 |  | 0 |  | 0 |  | 0 | 12 | 0 | 0.0192 | 0.07 | 0 | 0 |  | Vlastní | RTS 22/ II | 0 | 0 |  | Specifikace | Běžná |  |  |  | POL3_
|  | Hodnota z bývalého odkazu. : 4,692 |  | 4.692 | [23 empty] | VV | 0
|  | -1,17300 |  | -1.173 | [23 empty] | VV | 0
214 | 597813700R | Obklad keramický typ: běžný; s glazurou (GL); tl. = 7,0 mm; a = 250 mm; b = 330 mm; povrch: hladký, matný; barva: bílá | m2 | 89.9983 |  | 0 |  | 0 |  | 0 | 12 | 0 | 0.0136 | 1.22 | 0 | 0 | SPCM | RTS 24/ II | RTS 24/ II | 0 | 0 |  | Specifikace | Běžná |  |  |  | POL3_
|  | +12% (předběžný typ, cena) : | [25 empty] | VV | 0
|  | Odkaz na mn. položky pořadí 207 : 80,35560*1,12 |  | 89.9983 | [23 empty] | VV | 5
215 | 998781103R00 | Přesun hmot pro obklady keramické v objektech výšky do 24 m | t | 2.1938 |  | 0 |  | 0 |  | 0 | 12 | 0 | 0 | 0 | 0 | 0 | 800-771 | RTS 24/ II | RTS 24/ II | 1.305 | 2.86 |  | Přesun hmot | Běžná |  |  |  | POL7_
Díl: | 783 | Nátěry |  |  |  | 0 |  | 0 |  | 0 |  | 0 |  | 0 |  | 0 |  |  |  |  | 5.96 | [6 empty] | DIL
216 | 783220010RAC | Nátěry kovových doplňkových konstrukcí syntetické dvojnásobý krycí s emailováním | m2 | 13.635 |  | 0 |  | 0 |  | 0 | 12 | 0 | 0.00032 | 0 | 0 | 0 | AP-PSV | RTS 24/ II | Součtová | 0.43675 | 5.96 |  | Agregovaná položka | Běžná |  |  |  | POL2_
|  | ocel. zárubně : 0,25*(2,05+0,95+2,05)*8+0,2*(2,05+0,95+2,05)*8 |  | 18.18 | [23 empty] | VV | 0
|  | -4,54500 |  | -4.545 | [23 empty] | VV | 0
Díl: | 784 | Malby |  |  |  | 0 |  | 0 |  | 0 |  | 0 |  | 0.04 |  | 0 |  |  |  |  | 38.26 | [6 empty] | DIL
217 | 784402801R00 | Odstranění maleb oškrabáním, v místnostech do 3,8 m | m2 | 151.5255 |  | 0 |  | 0 |  | 0 | 12 | 0 | 0 | 0 | 0 | 0 | 800-784 | RTS 24/ II | RTS 24/ II | 0.07668 | 11.62 |  | Práce | Běžná |  |  |  | POL1_
|  | SÚ6 : | [25 empty] | VV | 0
|  | 1-4.NP. - (2x4 = 8 předsíní) : (0,85*0,55+1,95*1,2)*8+2,65*(0,85+1,7+1,95+1,2+1,15+0,55)*8-2,02*0,95*3*8 |  | 133.284 | [23 empty] | VV | 0
|  | 1-4.NP. - (2x4 = 8 koupelen) : (1,68*0,85+1,95*0,75+1,5*0,45+0,45*0,45/2)*8+0,65*(1,68+0,85+0,25+0,75+0,6+1,5+1,95)*8 |  | 68.75 | [23 empty] | VV | 0
|  | -50,50850 |  | -50.5085 | [23 empty] | VV | 0
218 | 784450010RAB | Malby z malířských směsí disperzní, penetrace jednonásobná, malba dvojnásobná, bílá | m2 | 198.198 |  | 0 |  | 0 |  | 0 | 12 | 0 | 0.00022 | 0.04 | 0 | 0 | AP-PSV | RTS 24/ II | Součtová | 0.13439 | 26.64 |  | Agregovaná položka | Běžná |  |  |  | POL2_
|  | Odkaz na mn. položky pořadí 6 : 38,84550 |  | 38.8455 | [23 empty] | VV | 5
|  | Odkaz na mn. položky pořadí 8 : 112,68000 |  | 112.68 | [23 empty] | VV | 5
|  | Odkaz na mn. položky pořadí 9 : 4,55250 |  | 4.5525 | [23 empty] | VV | 5
|  | Hodnota z bývalého odkazu. : 12,12 |  | 12.12 | [23 empty] | VV | 0
|  | ostatní dotčené prostory-předpoklad : 10,0*3 |  | 30 | [23 empty] | VV | 0
Díl: | M21 | Elektromontáže |  |  |  | 0 |  | 0 |  | 0 |  | 0 |  | 0 |  | 0 |  |  |  |  | 0 | [6 empty] | DIL
219 | 210-005 | Demontáž a likvidace stávající elektroinstalace | kpl | 0.75 |  | 0 |  | 0 |  | 0 | 12 | 0 | 0 | 0 | 0 | 0 |  | Vlastní | Indiv | 0 | 0 |  | Práce | Běžná |  |  |  | POL1_9
|  | 1,00000 |  | 1 | [23 empty] | VV | 0
|  | -0,25000 |  | -0.25 | [23 empty] | VV | 0
220 | 210010006R00 | Trubka ohebná pod omítku, vnější průměr 50 mm | m | 90 |  | 0 |  | 0 |  | 0 | 12 | 0 | 0 | 0 | 0 | 0 |  | RTS 24/ II | Indiv | 0 | 0 |  | Práce | Běžná |  |  |  | POL1_9
|  | 30+30+30+30 : | [25 empty] | VV | 0
|  | 120 |  | 120 | [23 empty] | VV | 0
|  | -30,00000 |  | -30 | [23 empty] | VV | 0
221 | 210010321R00 | Krabice univerzální KU a odbočná KO se zapoj.,kruh | ks | 60 |  | 0 |  | 0 |  | 0 | 12 | 0 | 0 | 0 | 0 | 0 |  | RTS 24/ II | Indiv | 0 | 0 |  | Práce | Běžná |  |  |  | POL1_9
|  | 8x9 : | [25 empty] | VV | 0
|  | 72 |  | 72 | [23 empty] | VV | 0
|  | 8x1 : | [25 empty] | VV | 0
|  | 8 |  | 8 | [23 empty] | VV | 0
|  | -18,00000 |  | -18 | [23 empty] | VV | 0
|  | -2,00000 |  | -2 | [23 empty] | VV | 0
222 | 210010457R00 | Krabice uzavřená plast 8118, se zapojením | ks | 6 |  | 0 |  | 0 |  | 0 | 12 | 0 | 0 | 0 | 0 | 0 |  | RTS 24/ II | Indiv | 0 | 0 |  | Práce | Běžná |  |  |  | POL1_9
|  | 8,00000 |  | 8 | [23 empty] | VV | 0
|  | -2,00000 |  | -2 | [23 empty] | VV | 0
223 | 210110001R00 | Spínač nástěnný jednopól.- řaz. 1, obyč.prostředí | ks | 4 |  | 0 |  | 0 |  | 0 | 12 | 0 | 0 | 0 | 0 | 0 |  | RTS 24/ II | Indiv | 0 | 0 |  | Práce | Běžná |  |  |  | POL1_9
|  | 8x1 : | [25 empty] | VV | 0
|  | 8 |  | 8 | [23 empty] | VV | 0
|  | -4,00000 |  | -4 | [23 empty] | VV | 0
224 | 210110003R00 | Spínač nástěnný seriový - řaz. 5, obyč.prostředí | ks | 4 |  | 0 |  | 0 |  | 0 | 12 | 0 | 0 | 0 | 0 | 0 |  | RTS 24/ II | Indiv | 0 | 0 |  | Práce | Běžná |  |  |  | POL1_9
|  | 8x1 : | [25 empty] | VV | 0
|  | 8 |  | 8 | [23 empty] | VV | 0
|  | -4,00000 |  | -4 | [23 empty] | VV | 0
225 | 210110004R00 | Spínač nástěnný střídavý - řaz. 6, obyč.prostředí | ks | 12 |  | 0 |  | 0 |  | 0 | 12 | 0 | 0 | 0 | 0 | 0 |  | RTS 24/ II | Indiv | 0 | 0 |  | Práce | Běžná |  |  |  | POL1_9
|  | 8x2 : | [25 empty] | VV | 0
|  | 16 |  | 16 | [23 empty] | VV | 0
|  | -4,00000 |  | -4 | [23 empty] | VV | 0
226 | 210111011R00 | Zásuvka domovní zapuštěná - provedení 2P+PE | ks | 18 |  | 0 |  | 0 |  | 0 | 12 | 0 | 0 | 0 | 0 | 0 |  | RTS 24/ II | Indiv | 0 | 0 |  | Práce | Běžná |  |  |  | POL1_9
|  | 8x3 : | [25 empty] | VV | 0
|  | 24 |  | 24 | [23 empty] | VV | 0
|  | -6,00000 |  | -6 | [23 empty] | VV | 0
227 | 210111014R00 | Zásuvka domovní zapuštěná - provedení 2x (2P+PE) | ks | 6 |  | 0 |  | 0 |  | 0 | 12 | 0 | 0 | 0 | 0 | 0 |  | RTS 24/ II | Indiv | 0 | 0 |  | Práce | Běžná |  |  |  | POL1_9
|  | 8x1 : | [25 empty] | VV | 0
|  | 8 |  | 8 | [23 empty] | VV | 0
|  | -2,00000 |  | -2 | [23 empty] | VV | 0
228 | 210120561R00 | Jistič jednopólový do 25 A se zapojením | ks | 36 |  | 0 |  | 0 |  | 0 | 12 | 0 | 0 | 0 | 0 | 0 |  | RTS 24/ II | Indiv | 0 | 0 |  | Práce | Běžná |  |  |  | POL1_9
|  | 8x3 : | [25 empty] | VV | 0
|  | 24 |  | 24 | [23 empty] | VV | 0
|  | 8x3 : | [25 empty] | VV | 0
|  | 24 |  | 24 | [23 empty] | VV | 0
|  | -6,00000 |  | -6 | [23 empty] | VV | 0
|  | -6,00000 |  | -6 | [23 empty] | VV | 0
229 | 210120803R00 | Chránič proudový dvoupólový do 40 A | ks | 6 |  | 0 |  | 0 |  | 0 | 12 | 0 | 0 | 0 | 0 | 0 |  | RTS 24/ II | Indiv | 0 | 0 |  | Práce | Běžná |  |  |  | POL1_9
|  | 8x1 : | [25 empty] | VV | 0
|  | 8 |  | 8 | [23 empty] | VV | 0
|  | -2,00000 |  | -2 | [23 empty] | VV | 0
230 | 210120901R00 | Hlavní vypínač v rozvaděči | ks | 6 |  | 0 |  | 0 |  | 0 | 12 | 0 | 0 | 0 | 0 | 0 |  | RTS 24/ II | Indiv | 0 | 0 |  | Práce | Běžná |  |  |  | POL1_9
|  | 8x1 : | [25 empty] | VV | 0
|  | 8 |  | 8 | [23 empty] | VV | 0
|  | -2,00000 |  | -2 | [23 empty] | VV | 0
231 | 210140650R00 | Termostat prostorový | ks | 6 |  | 0 |  | 0 |  | 0 | 12 | 0 | 0 | 0 | 0 | 0 |  | RTS 24/ II | Indiv | 0 | 0 |  | Práce | Běžná |  |  |  | POL1_9
|  | 8x1 : | [25 empty] | VV | 0
|  | 8 |  | 8 | [23 empty] | VV | 0
|  | -2,00000 |  | -2 | [23 empty] | VV | 0
232 | 210160011R00 | Spínač časový, včetně zapojení | ks | 6 |  | 0 |  | 0 |  | 0 | 12 | 0 | 0 | 0 | 0 | 0 |  | RTS 24/ II | Indiv | 0 | 0 |  | Práce | Běžná |  |  |  | POL1_9
|  | 8x1 : | [25 empty] | VV | 0
|  | 8 |  | 8 | [23 empty] | VV | 0
|  | -2,00000 |  | -2 | [23 empty] | VV | 0
233 | 210190041RT2 | Osazení plast.rozvodnic,výklenek, plocha do 0,2 m2 včetně dodávky montážní pěny | ks | 6 |  | 0 |  | 0 |  | 0 | 12 | 0 | 0 | 0 | 0 | 0 |  | RTS 24/ II | Indiv | 0 | 0 |  | Práce | Běžná |  |  |  | POL1_9
|  | 8x1 : | [25 empty] | VV | 0
|  | 8 |  | 8 | [23 empty] | VV | 0
|  | -2,00000 |  | -2 | [23 empty] | VV | 0
234 | 210810045R00 | Kabel CYKY-m 750 V 3 x 1,5 mm2 pevně uložený | m | 264 |  | 0 |  | 0 |  | 0 | 12 | 0 | 0 | 0 | 0 | 0 |  | RTS 24/ II | Indiv | 0 | 0 |  | Práce | Běžná |  |  |  | POL1_9
|  | 8x35 : | [25 empty] | VV | 0
|  | 280 |  | 280 | [23 empty] | VV | 0
|  | 8x30 : | [25 empty] | VV | 0
|  | 72 |  | 72 | [23 empty] | VV | 0
|  | -70,00000 |  | -70 | [23 empty] | VV | 0
|  | -18,00000 |  | -18 | [23 empty] | VV | 0
235 | 210810046R00 | Kabel CYKY-m 750 V 3 x 2,5 mm2 pevně uložený | m | 210 |  | 0 |  | 0 |  | 0 | 12 | 0 | 0 | 0 | 0 | 0 |  | RTS 24/ II | Indiv | 0 | 0 |  | Práce | Běžná |  |  |  | POL1_9
|  | 8x35 : | [25 empty] | VV | 0
|  | 280 |  | 280 | [23 empty] | VV | 0
|  | -70,00000 |  | -70 | [23 empty] | VV | 0
236 | 210810049R00 | Kabel CYKY-m 750 V 4 x 1,5 mm2 pevně uložený | m | 36 |  | 0 |  | 0 |  | 0 | 12 | 0 | 0 | 0 | 0 | 0 |  | RTS 24/ II | Indiv | 0 | 0 |  | Práce | Běžná |  |  |  | POL1_9
|  | 8x6 : | [25 empty] | VV | 0
|  | 48 |  | 48 | [23 empty] | VV | 0
|  | -12,00000 |  | -12 | [23 empty] | VV | 0
237 | 220890202KPL | Revize | kpl | 0.75 |  | 0 |  | 0 |  | 0 | 12 | 0 | 0 | 0 | 0 | 0 |  | Vlastní | Indiv | 0 | 0 |  | Práce | Běžná |  |  |  | POL1_9
|  | 1,00000 |  | 1 | [23 empty] | VV | 0
|  | -0,25000 |  | -0.25 | [23 empty] | VV | 0
238 | 345 36490.R | Kryt spínače Tango 3558A-A651 | ks | 18 |  | 0 |  | 0 |  | 0 | 12 | 0 | 0 | 0 | 0 | 0 |  | RTS 24/ II | Indiv | 0 | 0 |  | Práce | Běžná |  |  |  | POL1_9
|  | 8x2 : | [25 empty] | VV | 0
|  | 16 |  | 16 | [23 empty] | VV | 0
|  | 8x1 : | [25 empty] | VV | 0
|  | 8 |  | 8 | [23 empty] | VV | 0
|  | -2,00000 |  | -2 | [23 empty] | VV | 0
|  | -4,00000 |  | -4 | [23 empty] | VV | 0
239 | 345 36492.R | Kryt spínače Tango 3558A-A652 | ks | 6 |  | 0 |  | 0 |  | 0 | 12 | 0 | 0 | 0 | 0 | 0 |  | RTS 24/ II | Indiv | 0 | 0 |  | Práce | Běžná |  |  |  | POL1_9
|  | 8x1 : | [25 empty] | VV | 0
|  | 8 |  | 8 | [23 empty] | VV | 0
|  | -2,00000 |  | -2 | [23 empty] | VV | 0
240 | 34755658.45 | Kabelový žlab drátěný 100x100, včetně příslučenství, ohniodolný | m | 9 |  | 0 |  | 0 |  | 0 | 12 | 0 | 0 | 0 | 0 | 0 |  | Vlastní | Indiv | 0 | 0 |  | Práce | Běžná |  |  |  | POL1_
241 | Pol__0067 | Tango záslepka bílá 3902A-A001 B vč rámečku | ks | 12 |  | 0 |  | 0 |  | 0 | 12 | 0 | 0 | 0 | 0 | 0 |  | Vlastní | Indiv | 0 | 0 |  | Práce | Běžná |  |  |  | POL1_7
|  | 8x1 : | [25 empty] | VV | 0
|  | 8 |  | 8 | [23 empty] | VV | 0
|  | 8x1 : | [25 empty] | VV | 0
|  | 8 |  | 8 | [23 empty] | VV | 0
|  | -2,00000 |  | -2 | [23 empty] | VV | 0
|  | -2,00000 |  | -2 | [23 empty] | VV | 0
242 | 210-007 | Popisové štítky na kabely | kpl | 0.75 |  | 0 |  | 0 |  | 0 | 12 | 0 | 0 | 0 | 0 | 0 |  | Vlastní | Indiv | 0 | 0 |  | Specifikace | Běžná |  |  |  | POL3_0
|  | 1,00000 |  | 1 | [23 empty] | VV | 0
|  | -0,25000 |  | -0.25 | [23 empty] | VV | 0
243 | 341 11032.R | Kabel silový s Cu jádrem 750 V CYKY 3 C x 1,5 mm2 | m | 210 |  | 0 |  | 0 |  | 0 | 12 | 0 | 0 | 0 | 0 | 0 | SPCM | RTS 24/ II | Indiv | 0 | 0 |  | Specifikace | Běžná |  |  |  | POL3_0
|  | 8x35 : | [25 empty] | VV | 0
|  | 280 |  | 280 | [23 empty] | VV | 0
|  | -70,00000 |  | -70 | [23 empty] | VV | 0
244 | 341 11033.R | Kabel silový s Cu jádrem 750 V CYKY-O 3 x 1,5 mm2 | m | 54 |  | 0 |  | 0 |  | 0 | 12 | 0 | 0 | 0 | 0 | 0 | SPCM | RTS 24/ II | Indiv | 0 | 0 |  | Specifikace | Běžná |  |  |  | POL3_0
|  | 8x9 : | [25 empty] | VV | 0
|  | 72 |  | 72 | [23 empty] | VV | 0
|  | -18,00000 |  | -18 | [23 empty] | VV | 0
245 | 341 11038.R | Kabel silový s Cu jádrem 750 V CYKY 3 C x 2,5 mm2 | m | 210 |  | 0 |  | 0 |  | 0 | 12 | 0 | 0 | 0 | 0 | 0 | SPCM | RTS 24/ II | Indiv | 0 | 0 |  | Specifikace | Běžná |  |  |  | POL3_0
|  | 8x35 : | [25 empty] | VV | 0
|  | 280 |  | 280 | [23 empty] | VV | 0
|  | -70,00000 |  | -70 | [23 empty] | VV | 0
246 | 341 11060.R | Kabel silový s Cu jádrem 750 V CYKY 4 x 1,5 mm2 | m | 36 |  | 0 |  | 0 |  | 0 | 12 | 0 | 0 | 0 | 0 | 0 | SPCM | RTS 24/ II | Indiv | 0 | 0 |  | Specifikace | Běžná |  |  |  | POL3_0
|  | 8x6 : | [25 empty] | VV | 0
|  | 48 |  | 48 | [23 empty] | VV | 0
|  | -12,00000 |  | -12 | [23 empty] | VV | 0
247 | 34195KPL | Materiál pro elektroinstalaci (podružný elektroinstalační materiál) | kpl | 0.75 |  | 0 |  | 0 |  | 0 | 12 | 0 | 0 | 0 | 0 | 0 |  | Vlastní | Indiv | 0 | 0 |  | Specifikace | Běžná |  |  |  | POL3_0
|  | 1,00000 |  | 1 | [23 empty] | VV | 0
|  | -0,25000 |  | -0.25 | [23 empty] | VV | 0
248 | 345 35443.R | Strojek spínače seriového Tango 3559-A05345 řaz.5 | ks | 6 |  | 0 |  | 0 |  | 0 | 12 | 0 | 0 | 0 | 0 | 0 | SPCM | RTS 24/ II | Indiv | 0 | 0 |  | Specifikace | Běžná |  |  |  | POL3_0
|  | 8x1 : | [25 empty] | VV | 0
|  | 8 |  | 8 | [23 empty] | VV | 0
|  | -2,00000 |  | -2 | [23 empty] | VV | 0
249 | 345 35444.R | Strojek spínače střídavého Tango 3559-A06345 řaz.6 | ks | 12 |  | 0 |  | 0 |  | 0 | 12 | 0 | 0 | 0 | 0 | 0 | SPCM | RTS 24/ II | Indiv | 0 | 0 |  | Specifikace | Běžná |  |  |  | POL3_0
|  | 8x2 : | [25 empty] | VV | 0
|  | 16 |  | 16 | [23 empty] | VV | 0
|  | -4,00000 |  | -4 | [23 empty] | VV | 0
250 | 345 35449.R | Strojek spínače 1pólového Tango 3559-A91345 řaz.9 | ks | 6 |  | 0 |  | 0 |  | 0 | 12 | 0 | 0 | 0 | 0 | 0 |  | Vlastní | Indiv | 0 | 0 |  | Specifikace | Běžná |  |  |  | POL3_0
|  | 8x1 : | [25 empty] | VV | 0
|  | 8 |  | 8 | [23 empty] | VV | 0
|  | -2,00000 |  | -2 | [23 empty] | VV | 0
251 | 345 36700.R | Rámeček pro spínače a zásuvky Tango 3901A-B10 | ks | 42 |  | 0 |  | 0 |  | 0 | 12 | 0 | 0 | 0 | 0 | 0 | SPCM | RTS 24/ II | Indiv | 0 | 0 |  | Specifikace | Běžná |  |  |  | POL3_0
|  | 8x2 : | [25 empty] | VV | 0
|  | 16 |  | 16 | [23 empty] | VV | 0
|  | 8x1 : | [25 empty] | VV | 0
|  | 8 |  | 8 | [23 empty] | VV | 0
|  | 8x1 : | [25 empty] | VV | 0
|  | 8 |  | 8 | [23 empty] | VV | 0
|  | 8x3 : | [25 empty] | VV | 0
|  | 24 |  | 24 | [23 empty] | VV | 0
|  | -2,00000 |  | -2 | [23 empty] | VV | 0
|  | -6,00000 |  | -6 | [23 empty] | VV | 0
|  | -4,00000 |  | -4 | [23 empty] | VV | 0
|  | -2,00000 |  | -2 | [23 empty] | VV | 0
252 | 345 51615.R | Zásuvka Tango 5519A-A02397 | ks | 18 |  | 0 |  | 0 |  | 0 | 12 | 0 | 0 | 0 | 0 | 0 | SPCM | RTS 24/ II | Indiv | 0 | 0 |  | Specifikace | Běžná |  |  |  | POL3_0
|  | 8x3 : | [25 empty] | VV | 0
|  | 24 |  | 24 | [23 empty] | VV | 0
|  | -6,00000 |  | -6 | [23 empty] | VV | 0
253 | 345 51622.R | Zásuvka dvojnásobná Tango 5513A-C02357 | ks | 6 |  | 0 |  | 0 |  | 0 | 12 | 0 | 0 | 0 | 0 | 0 | SPCM | RTS 24/ II | Indiv | 0 | 0 |  | Specifikace | Běžná |  |  |  | POL3_0
|  | 8x1 : | [25 empty] | VV | 0
|  | 8 |  | 8 | [23 empty] | VV | 0
|  | -2,00000 |  | -2 | [23 empty] | VV | 0
254 | 345 7-1159.5.R | Trubka elektroinst. ohebná Monoflex 1450 | m | 67.5 |  | 0 |  | 0 |  | 0 | 12 | 0 | 0 | 0 | 0 | 0 | SPCM | RTS 24/ II | Indiv | 0 | 0 |  | Specifikace | Běžná |  |  |  | POL3_0
|  | 30+30+30 : | [25 empty] | VV | 0
|  | 90 |  | 90 | [23 empty] | VV | 0
|  | -22,50000 |  | -22.5 | [23 empty] | VV | 0
255 | 345 71431.R | Krabice elektroinstalační plastová 8118 | ks | 6 |  | 0 |  | 0 |  | 0 | 12 | 0 | 0 | 0 | 0 | 0 | SPCM | RTS 24/ II | Indiv | 0 | 0 |  | Specifikace | Běžná |  |  |  | POL3_0
|  | 8x1 : | [25 empty] | VV | 0
|  | 8 |  | 8 | [23 empty] | VV | 0
|  | -2,00000 |  | -2 | [23 empty] | VV | 0
256 | 345 7-1516.5.R | Krabice přístrojová hluboká KPR 68 | ks | 6 |  | 0 |  | 0 |  | 0 | 12 | 0 | 0 | 0 | 0 | 0 | SPCM | RTS 24/ II | Indiv | 0 | 0 |  | Specifikace | Běžná |  |  |  | POL3_0
|  | 8x1 : | [25 empty] | VV | 0
|  | 8 |  | 8 | [23 empty] | VV | 0
|  | -2,00000 |  | -2 | [23 empty] | VV | 0
257 | 345 71518.R | Krabice univerzální z PH KU 68- 1901 | ks | 54 |  | 0 |  | 0 |  | 0 | 12 | 0 | 0 | 0 | 0 | 0 | SPCM | RTS 24/ II | Indiv | 0 | 0 |  | Specifikace | Běžná |  |  |  | POL3_0
|  | 8x9 : | [25 empty] | VV | 0
|  | 72 |  | 72 | [23 empty] | VV | 0
|  | -18,00000 |  | -18 | [23 empty] | VV | 0
258 | 34535913 | Spínač časový, CS3-16 multifunkční | ks | 6 |  | 0 |  | 0 |  | 0 | 12 | 0 | 0 | 0 | 0 | 0 |  | Vlastní | Indiv | 0 | 0 |  | Specifikace | Běžná |  |  |  | POL3_0
|  | 8x1 : | [25 empty] | VV | 0
|  | 8 |  | 8 | [23 empty] | VV | 0
|  | -2,00000 |  | -2 | [23 empty] | VV | 0
259 | 3475589 | Termostat prostorový RAYCHEM R-TE-Analogový | ks | 6 |  | 0 |  | 0 |  | 0 | 12 | 0 | 0 | 0 | 0 | 0 |  | Vlastní | Indiv | 0 | 0 |  | Specifikace | Běžná |  |  |  | POL3_0
|  | 8x1 : | [25 empty] | VV | 0
|  | 8 |  | 8 | [23 empty] | VV | 0
|  | -2,00000 |  | -2 | [23 empty] | VV | 0
260 | 357 1-6165.2.R | Rozvodnice plastová RZG-Z-1S14 | ks | 6 |  | 0 |  | 0 |  | 0 | 12 | 0 | 0 | 0 | 0 | 0 | SPCM | RTS 24/ II | Indiv | 0 | 0 |  | Specifikace | Běžná |  |  |  | POL3_0
|  | 8x1 : | [25 empty] | VV | 0
|  | 8 |  | 8 | [23 empty] | VV | 0
|  | -2,00000 |  | -2 | [23 empty] | VV | 0
261 | 358 22001013.R | Jistič do 80 A 1 pól. charakteristika B, LTN-10B-1 | ks | 18 |  | 0 |  | 0 |  | 0 | 12 | 0 | 0 | 0 | 0 | 0 | SPCM | RTS 24/ II | Indiv | 0 | 0 |  | Specifikace | Běžná |  |  |  | POL3_0
|  | 8x3 : | [25 empty] | VV | 0
|  | 24 |  | 24 | [23 empty] | VV | 0
|  | -6,00000 |  | -6 | [23 empty] | VV | 0
262 | 358 22001015.R | Jistič do 80 A 1 pól. charakteristika B, LTN-16B-1 | ks | 18 |  | 0 |  | 0 |  | 0 | 12 | 0 | 0 | 0 | 0 | 0 | SPCM | RTS 24/ II | Indiv | 0 | 0 |  | Specifikace | Běžná |  |  |  | POL3_0
|  | 8x3 : | [25 empty] | VV | 0
|  | 24 |  | 24 | [23 empty] | VV | 0
|  | -6,00000 |  | -6 | [23 empty] | VV | 0
263 | 35822001045 | Spínač páčkový MSO-32-1, 32A 1P | ks | 6 |  | 0 |  | 0 |  | 0 | 12 | 0 | 0 | 0 | 0 | 0 |  | Vlastní | Indiv | 0 | 0 |  | Specifikace | Běžná |  |  |  | POL3_0
|  | 8x1 : | [25 empty] | VV | 0
|  | 8 |  | 8 | [23 empty] | VV | 0
|  | -2,00000 |  | -2 | [23 empty] | VV | 0
264 | 35822001048 | Chránič proudový LFN-25-2-030AC, 10KA | ks | 6 |  | 0 |  | 0 |  | 0 | 12 | 0 | 0 | 0 | 0 | 0 |  | Vlastní | Indiv | 0 | 0 |  | Specifikace | Běžná |  |  |  | POL3_0
|  | 8x1 : | [25 empty] | VV | 0
|  | 8 |  | 8 | [23 empty] | VV | 0
|  | -2,00000 |  | -2 | [23 empty] | VV | 0
265 | 35822001099 | Montážní materiál (svorky, šrouby, atd…) | kpl | 6 |  | 0 |  | 0 |  | 0 | 12 | 0 | 0 | 0 | 0 | 0 |  | Vlastní | Indiv | 0 | 0 |  | Specifikace | Běžná |  |  |  | POL3_0
|  | 8x1 : | [25 empty] | VV | 0
|  | 8 |  | 8 | [23 empty] | VV | 0
|  | -2,00000 |  | -2 | [23 empty] | VV | 0
Díl: | M21.S | Elektroinstalace - stavební přípomoci |  |  |  | 0 |  | 0 |  | 0 |  | 0 |  | 0 |  | 0 |  |  |  |  | 0 | [6 empty] | DIL
266 | 612403380R00 | Hrubá výplň rýh ve stěnách do 3x3 cm maltou ze SMS | m | 420 |  | 0 |  | 0 |  | 0 | 12 | 0 | 0 | 0 | 0 | 0 |  | RTS 24/ II | Indiv | 0 | 0 |  | Práce | Běžná |  |  |  | POL1_1
|  | 560,00000 |  | 560 | [23 empty] | VV | 0
|  | -140,00000 |  | -140 | [23 empty] | VV | 0
267 | 973031616R00 | Vysekání kapes zeď cih. špalíky, krabice 10x10x5cm | kus | 36 |  | 0 |  | 0 |  | 0 | 12 | 0 | 0 | 0 | 0 | 0 |  | RTS 24/ II | Indiv | 0 | 0 |  | Práce | Běžná |  |  |  | POL1_1
|  | 48,00000 |  | 48 | [23 empty] | VV | 0
|  | -12,00000 |  | -12 | [23 empty] | VV | 0
268 | 974031121R00 | Vysekání rýh ve zdi cihelné 3 x 3 cm | m | 420 |  | 0 |  | 0 |  | 0 | 12 | 0 | 0 | 0 | 0 | 0 |  | RTS 24/ II | Indiv | 0 | 0 |  | Práce | Běžná |  |  |  | POL1_1
|  | 560,00000 |  | 560 | [23 empty] | VV | 0
|  | -140,00000 |  | -140 | [23 empty] | VV | 0
Díl: | M21s | Svítidla |  |  |  | 0 |  | 0 |  | 0 |  | 0 |  | 0 |  | 0 |  |  |  |  | 0 | [6 empty] | DIL
269 | 210201511R00 | Svítidlo LED bytové stropní přisazené | ks | 20 |  | 0 |  | 0 |  | 0 | 12 | 0 | 0 | 0 | 0 | 0 |  | RTS 24/ II | Indiv | 0 | 0 |  | Práce | Běžná |  |  |  | POL1_9
|  | 8x2 : | [25 empty] | VV | 0
|  | 16 |  | 16 | [23 empty] | VV | 0
|  | 8x1 : | [25 empty] | VV | 0
|  | 8 |  | 8 | [23 empty] | VV | 0
|  | 1x2 : | [25 empty] | VV | 0
|  | 2 |  | 2 | [23 empty] | VV | 0
|  | -2,00000 |  | -2 | [23 empty] | VV | 0
|  | -4,00000 |  | -4 | [23 empty] | VV | 0
270 | 3475599.1 | Svítidlo LED bytové stropní přisazené 20W 4000K 2500LM IP20 | ks | 6 |  | 0 |  | 0 |  | 0 | 12 | 0 | 0 | 0 | 0 | 0 |  | Vlastní | Indiv | 0 | 0 |  | Práce | Běžná |  |  |  | POL1_9
|  | 8x1 : | [25 empty] | VV | 0
|  | 8 |  | 8 | [23 empty] | VV | 0
|  | -2,00000 |  | -2 | [23 empty] | VV | 0
271 | 3475599.2 | Svítidlo stropní LED 20W 2300LM 4000K IP20, hranaté | ks | 2 |  | 0 |  | 0 |  | 0 | 12 | 0 | 0 | 0 | 0 | 0 |  | Vlastní | Indiv | 0 | 0 |  | Práce | Běžná |  |  |  | POL1_9
|  | 1x2 : | [25 empty] | VV | 0
|  | 2 |  | 2 | [23 empty] | VV | 0
272 | 3475599 | Svítidlo LED stropní/nástěnné 18W 4000K 1480LM IP44 | ks | 12 |  | 0 |  | 0 |  | 0 | 12 | 0 | 0 | 0 | 0 | 0 |  | Vlastní | Indiv | 0 | 0 |  | Specifikace | Běžná |  |  |  | POL3_0
|  | 8x2 : | [25 empty] | VV | 0
|  | 16 |  | 16 | [23 empty] | VV | 0
|  | -4,00000 |  | -4 | [23 empty] | VV | 0
Díl: | D96 | Přesuny suti a vybouraných hmot |  |  |  | 0 |  | 0 |  | 0 |  | 0 |  | 0 |  | 0 |  |  |  |  | 68.99 | [6 empty] | DIL
273 | 979011331R00 | Svislá doprava suti a vybouraných hmot shozem pronájem shozu | den | 52 |  | 0 |  | 0 |  | 0 | 12 | 0 | 0 | 0 | 0 | 0 | 801-3 | RTS 24/ II | RTS 24/ II | 0 | 0 |  | Práce | Běžná |  |  |  | POL1_
|  | Pronájem shozu (za metr) : | [25 empty] | VV | 0
|  | 1.NP. : 2,0*2 |  | 4 | [23 empty] | VV | 0
|  | 2.NP. : (2,0+3,0)*2 |  | 10 | [23 empty] | VV | 0
|  | 3.NP. : (2,0+3,0+3,0)*2 |  | 16 | [23 empty] | VV | 0
|  | 4.NP. : (2,0+3,0+3,0+3,0)*2 |  | 22 | [23 empty] | VV | 0
274 | 979011335R00 | Svislá doprava suti a vybouraných hmot shozem pronájem rukávu proti prachu dl.15 m | den | 8 |  | 0 |  | 0 |  | 0 | 12 | 0 | 0 | 0 | 0 | 0 | 801-3 | RTS 24/ II | RTS 24/ II | 0 | 0 |  | Práce | Běžná |  |  |  | POL1_
275 | 979011311R00 | Svislá doprava suti a vybouraných hmot shozem s naložením suti do shozu | t | 14.1209 |  | 0 |  | 0 |  | 0 | 12 | 0 | 0 | 0 | 0 | 0 | 801-3 | RTS 24/ II | RTS 24/ II | 0.55 | 7.77 |  | Přesun suti | Běžná |  |  |  | POL8_
276 | 979011321R00 | Svislá doprava suti a vybouraných hmot shozem montáž a demontáž shozu za prvé podlaží nad základním podlažím | kus | 3.5302 |  | 0 |  | 0 |  | 0 | 12 | 0 | 0 | 0 | 0 | 0 | 801-3 | RTS 24/ II | RTS 24/ II | 8.84 | 31.21 |  | Přesun suti | Běžná |  |  |  | POL8_
277 | 979011329R00 | Svislá doprava suti a vybouraných hmot shozem příplatek k ceně k montáže a demontáže shozu další podlaží | podlaž | 7.0605 |  | 0 |  | 0 |  | 0 | 12 | 0 | 0 | 0 | 0 | 0 | 801-3 | RTS 24/ II | RTS 24/ II | 0.535 | 3.78 |  | Přesun suti | Běžná |  |  |  | POL8_
278 | 979081111R00 | Odvoz suti a vybouraných hmot na skládku do 1 km | t | 14.1209 |  | 0 |  | 0 |  | 0 | 12 | 0 | 0 | 0 | 0 | 0 | 801-3 | RTS 24/ II | RTS 24/ II | 0.49 | 6.92 |  | Přesun suti | Běžná |  |  |  | POL8_
279 | 979081121R00 | Odvoz suti a vybouraných hmot na skládku příplatek za každý další 1 km | t | 127.0884 |  | 0 |  | 0 |  | 0 | 12 | 0 | 0 | 0 | 0 | 0 | 801-3 | RTS 24/ II | RTS 24/ II | 0 | 0 |  | Přesun suti | Běžná |  |  |  | POL8_
280 | 979082111R00 | Vnitrostaveništní doprava suti a vybouraných hmot do 10 m | t | 14.1209 |  | 0 |  | 0 |  | 0 | 12 | 0 | 0 | 0 | 0 | 0 | 801-3 | RTS 24/ II | RTS 24/ II | 0.942 | 13.3 |  | Přesun suti | Běžná |  |  |  | POL8_
281 | 979082121R00 | Vnitrostaveništní doprava suti a vybouraných hmot příplatek k ceně za každých dalších 5 m | t | 56.4837 |  | 0 |  | 0 |  | 0 | 12 | 0 | 0 | 0 | 0 | 0 | 801-3 | RTS 24/ II | RTS 24/ II | 0.105 | 5.93 |  | Přesun suti | Běžná |  |  |  | POL8_
282 | 979990101R00 | Poplatek za skládku za uložení, směsi betonu a cihel, , skupina 17 01 01 a 17 01 02 z Katalogu odpadů | t | 14.1209 |  | 0 |  | 0 |  | 0 | 12 | 0 | 0 | 0 | 0 | 0 | 801-3 | RTS 23/ II | RTS 23/ II | 0 | 0 |  | Přesun suti | Běžná |  |  |  | POL8_
283 | 979093111R00 | Uložení suti na skládku bez zhutnění | t | 14.1209 |  | 0 |  | 0 |  | 0 | 12 | 0 | 0 | 0 | 0 | 0 | 800-6 | RTS 24/ II | RTS 24/ II | 0.006 | 0.08 |  | Přesun suti | Běžná |  |  |  | POL8_
|  | s hrubým urovnáním, | [25 empty] | SPI
[26 empty] | 12 | 21 | DPH
| Celkem |  |  |  |  | 0 | [19 empty] | 0 | 0 | SUM
END
Note on S6: Jedná se o informaci, zda se jedná o položku, která je do rozpočtu zadána z cenové soustavy RTS, nebo vlastní.
Note on T6: Jedná se o název CÚ, která je zadána u položky rozpočtu

## SO 02 SO02.13n Pol
Položkový soupis prací a dodávek | [27 empty] | #TypZaznamu#
S: | 245Z075 | CSS Tišnov - 3.část | [25 empty] | STA
O: | SO 02 | Objekt A2 | [22 empty] | STA |  |  | OBJ
R: | SO02.13n | Etapa XIII._neuznatelné náklady | [25 empty] | ROZ
P.č. | Číslo položky | Název položky | MJ | Množství | Cena / MJ | Celkem | Dodávka | Dodávka celk. | Montáž | Montáž celk. | DPH | Cena s DPH | Hmotnost / MJ | Hmotnost celk.(t) | Dem. hmotnost / MJ | Dem. hmotnost celk.(t) | Ceník | Cen. soustava / platnost | Cenová úroveň | Nhod / MJ | Nhod celk. | Dodavatel | Typ položky | Stav položky
Díl: | 34 | Stěny a příčky |  |  |  | 0 |  | 0 |  | 0 |  | 0 |  | 0.25 |  | 0 |  |  |  |  | 2.41 | [6 empty] | DIL
1 | 340271510R00 | Zazdívka otvorů příček z pórobetonových tvárnic plochy od 0,25 m2 do 1 m2, tloušťka zdiva 100 mm | m3 | 0.09 |  | 0 |  | 0 |  | 0 | 12 | 0 | 0.76182 | 0.07 | 0 | 0 | 801-4 | RTS 24/ II | RTS 24/ II | 4.0389 | 0.36 |  | Práce | Běžná |  |  |  | POL1_
|  | včetně pomocného pracovního lešení | [25 empty] | SPI
|  | SÚ4 : 1,8*0,5*0,1 |  | 0.09 | [23 empty] | VV | 0
2 | 340271610R00 | Zazdívka otvorů příček z pórobetonových tvárnic plochy od 1 m2 do 4 m2, tloušťka zdiva 100 mm | m3 | 0.22675 |  | 0 |  | 0 |  | 0 | 12 | 0 | 0.76182 | 0.17 | 0 | 0 | 801-4 | RTS 24/ II | RTS 24/ II | 3.0819 | 0.7 |  | Práce | Běžná |  |  |  | POL1_
|  | včetně pomocného pracovního lešení | [25 empty] | SPI
|  | SÚ10 : 2,65*(0,7+0,25)*0,1 |  | 0.25175 | [23 empty] | VV | 0
|  | -0,5*0,5*0,1 |  | -0.025 | [23 empty] | VV | 0
3 | 342668111R00 | Těsnění styku příčky se stávající stěnou PU pěnou | m | 0.95 |  | 0 |  | 0 |  | 0 | 12 | 0 | 8e-05 | 0 | 0 | 0 | 801-4 | RTS 24/ II | RTS 24/ II | 0.18 | 0.17 |  | Práce | Běžná |  |  |  | POL1_
|  | SÚ10 : (0,7+0,25) |  | 0.95 | [23 empty] | VV | 0
4 | 342948111R00 | Kotvení příček ke konstrukci kotvami na hmoždinky | m | 5.3 |  | 0 |  | 0 |  | 0 | 12 | 0 | 0.00102 | 0.01 | 0 | 0 | 801-1 | RTS 24/ II | RTS 24/ II | 0.223 | 1.18 |  | Práce | Běžná |  |  |  | POL1_
|  | Včetně dodávky kotev a spojovacího materiálu. | [25 empty] | SPI
|  | SÚ10 : 2,65*2 |  | 5.3 | [23 empty] | VV | 0
Díl: | 4 | Vodorovné konstrukce |  |  |  | 0 |  | 0 |  | 0 |  | 0 |  | 0.23 |  | 0 |  |  |  |  | 1.82 | [6 empty] | DIL
5 | 411388531R00 | Zabetonování otvorů do 1 m2 ve stropech železobetonových, tvárnicových a prefabrikátových | m3 | 0.08438 |  | 0 |  | 0 |  | 0 | 12 | 0 | 2.6975 | 0.23 | 0 | 0 | 801-4 | RTS 24/ II | RTS 24/ II | 21.586 | 1.82 |  | Práce | Běžná |  |  |  | POL1_
|  | včetně bednění, odbednění a výztuže (s dodáním hmot), z pomocného pracovního lešení o výšce podlahy do 1900 mm a pro zatížení do 1,5 kPa, | [25 empty] | SPI |  | včetně bednění, odbednění a výztuže (s dodáním hmot), z pomocného pracovního lešení o výšce podlahy do 1900 mm a pro zatížení do 1,5 kPa,
|  | 0,75*0,45*0,25 |  | 0.08438 | [23 empty] | VV | 0
Díl: | 61 | Úpravy povrchů vnitřní |  |  |  | 0 |  | 0 |  | 0 |  | 0 |  | 1.68 |  | 0 |  |  |  |  | 47.15 | [6 empty] | DIL
6 | 601011141RT1 | Omítka stropů a podhledů z hotových směsí vrstva štuková, vápenná, , tloušťka vrstvy 2 mm, | m2 | 12.9485 |  | 0 |  | 0 |  | 0 | 12 | 0 | 0.00307 | 0.04 | 0 | 0 | 801-1 | RTS 24/ II | RTS 24/ II | 0.31 | 4.01 |  | Práce | Běžná |  |  |  | POL1_
|  | po jednotlivých vrstvách | [25 empty] | SPI
|  | Včetně pomocného lešení. | [25 empty] | POP
|  | SÚ6 : | [25 empty] | VV | 0
|  | 2 předsíní) : (0,85*0,55+1,95*1,2)*2 |  | 5.615 | [23 empty] | VV | 0
|  | 2 koupelen) : (1,68*0,85+1,95*0,75+1,5*0,45+0,45*0,45/2)*2 |  | 7.3335 | [23 empty] | VV | 0
7 | 601011193R00 | Omítka stropů a podhledů z hotových směsí Doplňkové práce pro omítky stropů z hotových směsí podkladní nátěr stropů pod tenkovrstvé omítky, Penetrace funkce: úprava savosti, adhezní můstek, hydrofobizační; ředidlo: bez nutnosti ředit | m2 | 12.9485 |  | 0 |  | 0 |  | 0 | 12 | 0 | 0.00032 | 0 | 0 | 0 | 801-1 | RTS 24/ II | RTS 24/ II | 0.089 | 1.15 |  | Práce | Běžná |  |  |  | POL1_
|  | po jednotlivých vrstvách | [25 empty] | SPI
|  | Odkaz na mn. položky pořadí 6 : 12,94850 |  | 12.9485 | [23 empty] | VV | 5
8 | 602011141RT1 | Omítka stěn z hotových směsí vrstva štuková, vápenná, , tloušťka vrstvy 2 mm, | m2 | 37.56 |  | 0 |  | 0 |  | 0 | 12 | 0 | 0.0025 | 0.09 | 0 | 0 | 801-1 | RTS 24/ II | RTS 24/ II | 0.24 | 9.01 |  | Práce | Běžná |  |  |  | POL1_
|  | po jednotlivých vrstvách | [25 empty] | SPI
|  | SÚ6 : | [25 empty] | VV | 0
|  | 1-4.NP. - (2x4 = 8 předsíní) : 2,65*(0,85+1,7+1,95+1,2+1,15+0,55)*2-2,02*0,95*3*2 |  | 27.706 | [23 empty] | VV | 0
|  | 1-4.NP. - (2x4 = 8 koupelen) : 0,65*(1,68+0,85+0,25+0,75+0,6+1,5+1,95)*2 |  | 9.854 | [23 empty] | VV | 0
9 | 602011141RT3 | Omítka stěn z hotových směsí vrstva štuková, vápenná, , tloušťka vrstvy 4 mm, | m2 | 1.5175 |  | 0 |  | 0 |  | 0 | 12 | 0 | 0.0049 | 0.01 | 0 | 0 | 801-1 | RTS 24/ II | RTS 24/ II | 0.25 | 0.38 |  | Práce | Běžná |  |  |  | POL1_
|  | po jednotlivých vrstvách | [25 empty] | SPI
|  | SÚ4 : 1,8*0,5 |  | 0.9 | [23 empty] | VV | 0
|  | SÚ10 : 0,65*(0,7+0,25) |  | 0.6175 | [23 empty] | VV | 0
10 | 602011193R00 | Omítka stěn z hotových směsí Doplňkové práce pro omítky stěn z hotových směsí podkladní nátěr pod tenkovrstvé omítky, Penetrace funkce: úprava savosti, adhezní můstek, hydrofobizační; ředidlo: bez nutnosti ředit | m2 | 39.0775 |  | 0 |  | 0 |  | 0 | 12 | 0 | 0.00032 | 0.01 | 0 | 0 | 801-1 | RTS 24/ II | RTS 24/ II | 0.07 | 2.74 |  | Práce | Běžná |  |  |  | POL1_
|  | po jednotlivých vrstvách | [25 empty] | SPI
|  | Odkaz na mn. položky pořadí 8 : 37,56000 |  | 37.56 | [23 empty] | VV | 5
|  | Odkaz na mn. položky pořadí 9 : 1,51750 |  | 1.5175 | [23 empty] | VV | 5
11 | 612409991RT2 | Začištění omítek kolem oken, dveří a obkladů apod. s použitím suché maltové směsi | m | 60.06 |  | 0 |  | 0 |  | 0 | 12 | 0 | 0.00238 | 0.14 | 0 | 0 | 801-4 | RTS 24/ II | RTS 24/ II | 0.18233 | 10.95 |  | Práce | Běžná |  |  |  | POL1_
|  | SÚ15 : 4*(2,05+0,95+2,05)*2 |  | 40.4 | [23 empty] | VV | 0
|  | ZP11 : 2*0,5*4 |  | 4 | [23 empty] | VV | 0
|  | SÚ1 - začištění kolem obkladů-koupelny : (1,68+0,85+0,25+0,75+0,6+1,5+1,95-0,95)*2 |  | 13.26 | [23 empty] | VV | 0
|  | SÚ4 - začištění kolem obkladů-chodby : (0,3+0,3)*4 |  | 2.4 | [23 empty] | VV | 0
12 | 612421626R00 | Omítky vnitřní stěn vápenné nebo vápenocementové v podlaží i ve schodišti hladké | m2 | 24.2677 |  | 0 |  | 0 |  | 0 | 12 | 0 | 0.04414 | 1.07 | 0 | 0 | 801-1 | RTS 24/ II | RTS 24/ II | 0.6 | 14.56 |  | Práce | Běžná |  |  |  | POL1_
|  | SÚ1 - podrovnání pod obklady : | [25 empty] | VV | 0
|  | Odkaz na mn. položky pořadí 46 : 26,78520 |  | 26.7852 | [23 empty] | VV | 5
|  | Odkaz na mn. položky pořadí 43 : 2,51750*-1 |  | -2.5175 | [23 empty] | VV | 5
13 | 602021140RT2 | Omítka stěn vyrovnávací ze suché směsi, ručně tloušťka vrstvy do 20 mm | m2 | 9.065 |  | 0 |  | 0 |  | 0 | 12 | 0 | 0.0356 | 0.32 | 0 | 0 |  | Vlastní | Indiv | 0.48 | 4.35 |  | Práce | Běžná |  |  |  | POL1_
|  | dodatečná vrstva na nerovné zdivo : 2*2,05*2,65-(0,9*2) |  | 9.065 | [23 empty] | VV | 0
Díl: | 63 | Podlahy a podlahové konstrukce |  |  |  | 0 |  | 0 |  | 0 |  | 0 |  | 0.74 |  | 0 |  |  |  |  | 2.2 | [6 empty] | DIL
14 | 631312141R00 | Doplnění mazanin betonem prostým rýh v dosavadních mazaninách | m3 | 0.015 |  | 0 |  | 0 |  | 0 | 12 | 0 | 2.5 | 0.04 | 0 | 0 | 801-4 | RTS 24/ II | RTS 24/ II | 5.33 | 0.08 |  | Práce | Běžná |  |  |  | POL1_
|  | prostým betonem (s dodáním hmot) bez potěru, | [25 empty] | SPI
|  | SÚ3 : 0,15*0,5*0,1*2 |  | 0.015 | [23 empty] | VV | 0
15 | 631319151R00 | Příplatek za přehlazení povrchu tloušťka mazaniny do 80 mm | m3 | 0.351 |  | 0 |  | 0 |  | 0 | 12 | 0 | 0 | 0 | 0 | 0 | 801-1 | RTS 24/ II | RTS 24/ II | 2.7 | 0.95 |  | Práce | Běžná |  |  |  | POL1_
|  | betonové mazaniny min. B 10 ocelovým hladítkem | [25 empty] | SPI
|  | Odkaz na mn. položky pořadí 16 : 0,35100 |  | 0.351 | [23 empty] | VV | 5
16 | 631416211R00 | Mazanina betonová ze suché směsi tloušťky přes 50 do 80 mm pevnost v tlaku 25 MPa | m3 | 0.351 |  | 0 |  | 0 |  | 0 | 12 | 0 | 1.919 | 0.67 | 0 | 0 | 801-1 | RTS 24/ II | RTS 24/ II | 3.213 | 1.13 |  | Práce | Běžná |  |  |  | POL1_
|  | Odkaz na mn. položky pořadí 36 : 0,35100 |  | 0.351 | [23 empty] | VV | 5
17 | 631416212R00 | Mazanina betonová ze suché směsi tloušťky přes 80 do 120 mm pevnost v tlaku 25 MPa | m3 | 0.015 |  | 0 |  | 0 |  | 0 | 12 | 0 | 1.919 | 0.03 | 0 | 0 | 801-1 | RTS 24/ II | RTS 24/ II | 2.58 | 0.04 |  | Práce | Běžná |  |  |  | POL1_
|  | Odkaz na mn. položky pořadí 14 : 0,01500 |  | 0.015 | [23 empty] | VV | 5
Díl: | 64 | Výplně otvorů |  |  |  | 0 |  | 0 |  | 0 |  | 0 |  | 0.26 |  | 0 |  |  |  |  | 10.71 | [6 empty] | DIL
18 | 642944121R00 | Osazování ocelových zárubní dodatečně plochy do 2,5 m2 | kus | 2 |  | 0 |  | 0 |  | 0 | 12 | 0 | 0.05411 | 0.11 | 0 | 0 | 801-4 | RTS 24/ II | RTS 24/ II | 2.097 | 4.19 |  | Práce | Běžná |  |  |  | POL1_
|  | lisovaných nebo z úhelníků s vybetonováním prahu | [25 empty] | SPI
|  | Včetně pomocného pracovního lešení o výšce podlahy do 1900 mm a pro zatížení do 1,5 kPa. | [25 empty] | POP
19 | 642945121R00 | Osazení ocelových zárubní protipožárních jednokřídlových, zazděním, nebo zalitím betonovou zálivkou | kus | 2 |  | 0 |  | 0 |  | 0 | 12 | 0 | 0.0432 | 0.09 | 0 | 0 | 801-1 | RTS 24/ II | RTS 24/ II | 3.258 | 6.52 |  | Práce | Běžná |  |  |  | POL1_
|  | a protiplynových dveří bez nebo včetně dveřních křídel do vynechaného otvoru, s obetonováním , včetně manipulační dopravy, kotvení zárubně do zdiva např. s uklínováním, s případným přivařením k obnažené výztuži, se zalitím, resp. zabetonováním, včetně bednění. | [25 empty] | SPI |  | a protiplynových dveří bez nebo včetně dveřních křídel do vynechaného otvoru, s obetonováním , včetně manipulační dopravy, kotvení zárubně do zdiva např. s uklínováním, s případným přivařením k obnažené výztuži, se zalitím, resp. zabetonováním, včetně bednění.
|  | Odkaz na mn. položky pořadí 21 : 2,00000 |  | 2 | [23 empty] | VV | 5
20 | 5533301235R | Zárubeň kovová pro zdění; průchozí š. = 900 mm; průchozí v. = 1970 mm; tl. stěny = 125 mm; povrchová úprava: základní nátěr | kus | 2 |  | 0 |  | 0 |  | 0 | 12 | 0 | 0.0139 | 0.03 | 0 | 0 | SPCM | RTS 24/ II | RTS 24/ II | 0 | 0 |  | Specifikace | Běžná |  |  |  | POL3_
|  | T02 : 2 |  | 2 | [23 empty] | VV | 0
21 | 5533301336R | Zárubeň kovová - polodrážková (klasická); pro přesné zdění; H' = 1 970 mm; B' = 900 mm; t = 150 mm; počet křídel: 1; materiál těsnění: PVC; profil: hranatý; typ závěsů: stavitelné; počet závěsů = 3 | kus | 2 |  | 0 |  | 0 |  | 0 | 12 | 0 | 0.016 | 0.03 | 0 | 0 | SPCM | RTS 24/ I | RTS 24/ I | 0 | 0 |  | Specifikace | Běžná |  |  |  | POL3_
|  | T01 : 2 |  | 2 | [23 empty] | VV | 0
Díl: | 9 | Ostatní konstrukce, bourání |  |  |  | 0 |  | 0 |  | 0 |  | 0 |  | 0.34 |  | 0.16 |  |  |  |  | 11.89 | [6 empty] | DIL
22 | 612403385R00 | Hrubá výplň rýh ve stěnách, jakoukoliv maltou maltou ze suchých směsí 100 x 50 mm | m | 8 |  | 0 |  | 0 |  | 0 | 12 | 0 | 0.00866 | 0.07 | 0 | 0 | 801-4 | RTS 24/ II | RTS 24/ II | 0.186 | 1.49 |  | Práce | Běžná |  |  |  | POL1_
|  | jakékoliv šířky rýhy, | [25 empty] | SPI
|  | Odkaz na mn. položky pořadí 28 : 8,00000 |  | 8 | [23 empty] | VV | 5
23 | 612403387R00 | Hrubá výplň rýh ve stěnách, jakoukoliv maltou maltou ze suchých směsí 150 x 100 mm | m | 6 |  | 0 |  | 0 |  | 0 | 12 | 0 | 0.02599 | 0.16 | 0 | 0 | 801-4 | RTS 24/ II | RTS 24/ II | 0.269 | 1.61 |  | Práce | Modrá |  |  |  | POL1_
|  | jakékoliv šířky rýhy, | [25 empty] | SPI
|  | kanalizace : 6 |  | 6 | [23 empty] | VV | 0
24 | 612423531RT2 | Omítka rýh ve stěnách maltou vápennou štuková, o šířce rýhy do 150 mm, | m2 | 0.9 |  | 0 |  | 0 |  | 0 | 12 | 0 | 0.03829 | 0.03 | 0 | 0 | 801-4 | RTS 24/ II | RTS 24/ II | 1.8764 | 1.69 |  | Práce | Modrá |  |  |  | POL1_
|  | z pomocného pracovního lešení o výšce podlahy do 1900 mm a pro zatížení do 1,5 kPa, | [25 empty] | SPI
|  | 6*0,15 |  | 0.9 | [23 empty] | VV | 0
25 | 971033121R00 | Vybourání otvorů ve zdivu cihelném vrtání otvorů ve zdivu z jakýchkoliv cihel pálených průměru do 30 mm, do hloubky 150 mm | kus | 4 |  | 0 |  | 0 |  | 0 | 12 | 0 | 0 | 0 | 0.0002 | 0 | 801-3 | RTS 24/ II | RTS 24/ II | 0.045 | 0.18 |  | Práce | Běžná |  |  |  | POL1_
|  | základovém nebo nadzákladovém, | [25 empty] | SPI
|  | Včetně pomocného lešení o výšce podlahy do 1900 mm a pro zatížení do 1,5 kPa (150 kg/m2). | [25 empty] | POP
26 | 971033131R00 | Vybourání otvorů ve zdivu cihelném z jakýchkoliv cihel pálených na jakoukoliv maltu vápenou nebo vápenocementovou, průměr profilu do 60 mm, tloušťky do 150 mm | kus | 2 |  | 0 |  | 0 |  | 0 | 12 | 0 | 0 | 0 | 0.001 | 0 | 801-3 | RTS 24/ II | RTS 24/ II | 0.064 | 0.13 |  | Práce | Běžná |  |  |  | POL1_
|  | základovém nebo nadzákladovém, | [25 empty] | SPI
27 | 971033231R00 | Vybourání otvorů ve zdivu cihelném z jakýchkoliv cihel pálených na jakoukoliv maltu vápenou nebo vápenocementovou, plochy do 0,0225 m2, tloušťky do 150 mm | kus | 1 |  | 0 |  | 0 |  | 0 | 12 | 0 | 0 | 0 | 0.004 | 0 | 801-3 | RTS 24/ II | RTS 24/ II | 0.16 | 0.16 |  | Práce | Běžná |  |  |  | POL1_
|  | základovém nebo nadzákladovém, | [25 empty] | SPI
28 | 974031133R00 | Vysekání rýh v jakémkoliv zdivu cihelném v ploše do hloubky 50 mm, šířky do 100 mm | m | 8 |  | 0 |  | 0 |  | 0 | 12 | 0 | 0.00049 | 0 | 0.009 | 0.07 | 801-3 | RTS 24/ II | RTS 24/ II | 0.301 | 2.41 |  | Práce | Běžná |  |  |  | POL1_
|  | Včetně pomocného lešení o výšce podlahy do 1900 mm a pro zatížení do 1,5 kPa (150 kg/m2). | [25 empty] | POP
|  | Odkaz na mn. položky pořadí 72 : 8,00000*0,5 |  | 4 | [23 empty] | VV | 5
|  | Odkaz na mn. položky pořadí 73 : 8,00000*0,5 |  | 4 | [23 empty] | VV | 5
29 | 974031142R00 | Vysekání rýh v jakémkoliv zdivu cihelném v ploše do hloubky 70 mm, šířky do 70 mm | m | 9.5 |  | 0 |  | 0 |  | 0 | 12 | 0 | 0.00049 | 0 | 0.009 | 0.09 | 801-3 | RTS 24/ II | RTS 24/ II | 0.247 | 2.35 |  | Práce | Běžná |  |  |  | POL1_
|  | Včetně pomocného lešení o výšce podlahy do 1900 mm a pro zatížení do 1,5 kPa (150 kg/m2). | [25 empty] | POP
|  | Odkaz na mn. položky pořadí 77 : 1,25000 |  | 1.25 | [23 empty] | VV | 5
|  | Odkaz na mn. položky pořadí 78 : 8,25000 |  | 8.25 | [23 empty] | VV | 5
30 | 612403384R03 | Hrubá výplň rýh ve stěnách do 7x7 cm maltou ze SMS | m | 9.5 |  | 0 |  | 0 |  | 0 | 12 | 0 | 0.00849 | 0.08 | 0 | 0 |  | Vlastní | Indiv | 0.197 | 1.87 |  | Práce | Běžná |  |  |  | POL1_
|  | Odkaz na mn. položky pořadí 29 : 9,50000 |  | 9.5 | [23 empty] | VV | 5
Díl: | 94 | Lešení a stavební výtahy |  |  |  | 0 |  | 0 |  | 0 |  | 0 |  | 0.03 |  | 0 |  |  |  |  | 4.78 | [6 empty] | DIL
31 | 941955001R00 | Lešení lehké pracovní pomocné pomocné, o výšce lešeňové podlahy do 1,2 m | m2 | 27 |  | 0 |  | 0 |  | 0 | 12 | 0 | 0.00121 | 0.03 | 0 | 0 | 800-3 | RTS 24/ II | RTS 24/ II | 0.177 | 4.78 |  | Práce | Běžná |  |  |  | POL1_
|  | 1.NP. : 6,0*2+2,0*7,5 |  | 27 | [23 empty] | VV | 0
Díl: | 95 | Dokončovací konstrukce na pozemních stavbách |  |  |  | 0 |  | 0 |  | 0 |  | 0 |  | 0 |  | 0 |  |  |  |  | 21.55 | [6 empty] | DIL
32 | 952901111R00 | Vyčištění budov a ostatních objektů budov bytové nebo občanské výstavby - zametení a umytí podlah, dlažeb, obkladů, schodů v místnostech, chodbách a schodištích, vyčištění a umytí oken, dveří s rámy, zárubněmi, umytí a vyčištění jiných zasklených a natíraných ploch a zařizovacích předmětů před předáním do užívání světlá výška podlaží do 4 m | m2 | 60 |  | 0 |  | 0 |  | 0 | 12 | 0 | 4e-05 | 0 | 0 | 0 | 801-1 | RTS 24/ II | RTS 24/ II | 0.308 | 18.48 |  | Práce | Běžná |  |  |  | POL1_
|  | 1. - 4.NP. : 4,0*5,0 |  | 20 | [23 empty] | VV | 0
|  | Příplatek za četnost úklidu : 20*2 |  | 40 | [23 empty] | VV | 0
33 | 952902110R00 | Čištění budov zametáním v místnostech, chodbách, na schodišti a na půdě | m2 | 180 |  | 0 |  | 0 |  | 0 | 12 | 0 | 0 | 0 | 0 | 0 | 801-4 | RTS 24/ II | RTS 24/ II | 0.015 | 2.7 |  | Práce | Běžná |  |  |  | POL1_
|  | Odkaz na mn. položky pořadí 32 : 60,00000*3 |  | 180 | [23 empty] | VV | 5
34 | 725989101R00 | Montáž dvířek kovových i plastových | kus | 1 |  | 0 |  | 0 |  | 0 | 12 | 0 | 0 | 0 | 0 | 0 | 800-721 | RTS 24/ II | RTS 24/ II | 0.37 | 0.37 |  | Práce | Běžná |  |  |  | POL1_
|  | Odkaz na mn. položky pořadí 35 : 1,00000 |  | 1 | [23 empty] | VV | 5
35 | 553476577R1 | Revizní dvířka požární, typ EI 30, S 200, 400 x 600 mm | kus | 1 |  | 0 |  | 0 |  | 0 | 12 | 0 | 0.0037 | 0 | 0 | 0 |  | Vlastní | Indiv | 0 | 0 |  | Specifikace | Běžná |  |  |  | POL3_
|  | ZP11 : 1 |  | 1 | [23 empty] | VV | 0
Díl: | 96 | Bourání konstrukcí |  |  |  | 0 |  | 0 |  | 0 |  | 0 |  | 0.01 |  | 3.89 |  |  |  |  | 31.85 | [6 empty] | DIL
36 | 965043331RT1 | Bourání podkladů pod dlažby nebo litých celistvých dlažeb a mazanin betonových s potěrem nebo teracem, tloušťky do 100 mm, plochy do 4 m2 | m3 | 0.351 |  | 0 |  | 0 |  | 0 | 12 | 0 | 0 | 0 | 2.2 | 0.77 | 801-3 | RTS 24/ II | RTS 24/ II | 13.05 | 4.58 |  | Práce | Běžná |  |  |  | POL1_
|  | 1-4.NP. - (8x koupelna) : 3,51*2*0,05 |  | 0.351 | [23 empty] | VV | 0
37 | 965048150R00 | Dočištění povrchu po vybourání dlažeb do tmele, plochy do 50% | m2 | 7.3335 |  | 0 |  | 0 |  | 0 | 12 | 0 | 0 | 0 | 0.00175 | 0.01 | 801-3 | RTS 24/ II | RTS 24/ II | 0.165 | 1.21 |  | Práce | Běžná |  |  |  | POL1_
|  | Odkaz na mn. položky pořadí 38 : 7,33350 |  | 7.3335 | [23 empty] | VV | 5
38 | 965081713R00 | Bourání podlah z keramických dlaždic, tloušťky do 10 mm, plochy přes 1 m2 | m2 | 7.3335 |  | 0 |  | 0 |  | 0 | 12 | 0 | 0 | 0 | 0.02 | 0.15 | 801-3 | RTS 24/ II | RTS 24/ II | 0.147 | 1.08 |  | Práce | Běžná |  |  |  | POL1_
|  | bez podkladního lože, s jakoukoliv výplní spár | [25 empty] | SPI
|  | 2 koupelen) : | [25 empty] | VV | 0
|  | SÚ2A : (1,68*0,85+1,95*0,75+1,5*0,45+0,45*0,45/2)*2 |  | 7.3335 | [23 empty] | VV | 0
39 | 968061125R00 | Vyvěšení nebo zavěšení dřevěných křídel dveří, plochy do 2 m2 | kus | 5 |  | 0 |  | 0 |  | 0 | 12 | 0 | 0 | 0 | 0 | 0 | 801-3 | RTS 24/ II | RTS 24/ II | 0.05 | 0.25 |  | Práce | Běžná |  |  |  | POL1_
|  | oken, dveří a vrat, s uložením a opětovným zavěšením po provedení stavebních změn, | [25 empty] | SPI
|  | SÚ4 : 1 |  | 1 | [23 empty] | VV | 0
|  | SÚ15 : (2+2) |  | 4 | [23 empty] | VV | 0
40 | 968062244R00 | Vybourání dřevěných rámů oken jednoduchých, plochy do 1 m2 | m2 | 0.801 |  | 0 |  | 0 |  | 0 | 12 | 0 | 0.00219 | 0 | 0.041 | 0.03 | 801-3 | RTS 24/ II | RTS 24/ II | 0.52 | 0.42 |  | Práce | Běžná |  |  |  | POL1_
|  | včetně pomocného lešení o výšce podlahy do 1900 mm a pro zatížení do 1,5 kPa (150 kg/m2), | [25 empty] | SPI
|  | SÚ4 : 1,78*0,45 |  | 0.801 | [23 empty] | VV | 0
41 | 968072455R00 | Vybourání a vyjmutí kovových rámů a rolet rámů, včetně pomocného lešení o výšce podlahy do 1900 mm a pro zatížení do 1,5 kPa (150 kg/m2) dveřních zárubní, plochy do 2 m2 | m2 | 7.79 |  | 0 |  | 0 |  | 0 | 12 | 0 | 0.00117 | 0.01 | 0.076 | 0.59 | 801-3 | RTS 24/ II | RTS 24/ II | 0.939 | 7.31 |  | Práce | Běžná |  |  |  | POL1_
|  | SÚ15 : 2,05*0,95*4 |  | 7.79 | [23 empty] | VV | 0
42 | 970231100R00 | Řezání cihelného zdiva hloubka řezu 100 mm | m | 6.46 |  | 0 |  | 0 |  | 0 | 12 | 0 | 0 | 0 | 0.00046 | 0 | 801-3 | RTS 24/ II | RTS 24/ II | 0.81 | 5.23 |  | Práce | Běžná |  |  |  | POL1_
|  | SÚ4 : (1,78+0,45)*2 |  | 4.46 | [23 empty] | VV | 0
|  | SÚ8 : 0,5*4 |  | 2 | [23 empty] | VV | 0
43 | 971038621R00 | Vybourání otvorů ve zdivu cihelném z dutých tvárnic nebo příčkovek plochy do 4 m2, tloušťky do 100 mm | m2 | 2.5175 |  | 0 |  | 0 |  | 0 | 12 | 0 | 0.00055 | 0 | 0.117 | 0.29 | 801-3 | RTS 24/ II | RTS 24/ II | 0.335 | 0.84 |  | Práce | Běžná |  |  |  | POL1_
|  | základovém nebo nadzákladovém, | [25 empty] | SPI
|  | Včetně pomocného lešení o výšce podlahy do 1900 mm a pro zatížení do 1,5 kPa (150 kg/m2). | [25 empty] | POP
|  | SÚ10 : 2,65*(0,7+0,25) |  | 2.5175 | [23 empty] | VV | 0
44 | 972054491R00 | Vybourání otvorů ve stropech nebo klenbách železobetonových plochy do 1 m2, tloušťky přes 81 mm | m3 | 0.08438 |  | 0 |  | 0 |  | 0 | 12 | 0 | 0 | 0 | 2.4 | 0.2 | 801-3 | RTS 24/ II | RTS 24/ II | 23.266 | 1.96 |  | Práce | Běžná |  |  |  | POL1_
|  | bez odstranění podlahy a násypu, | [25 empty] | SPI
|  | SÚ7 : 0,75*0,45*0,25 |  | 0.08438 | [23 empty] | VV | 0
45 | 974042554R00 | Vysekání rýh v podlaze betonové do hloubky 100 mm, šířky do 150 mm | m | 1 |  | 0 |  | 0 |  | 0 | 12 | 0 | 0 | 0 | 0.033 | 0.03 | 801-3 | RTS 24/ II | RTS 24/ II | 0.929 | 0.93 |  | Práce | Běžná |  |  |  | POL1_
|  | s betonovým podkladem, | [25 empty] | SPI
|  | 2 koupelen) : | [25 empty] | VV | 0
|  | SÚ3 : 0,5*2 |  | 1 | [23 empty] | VV | 0
46 | 978059531R00 | Odsekání a odebrání obkladů stěn z obkládaček vnitřních z jakýchkoliv materiálů, plochy přes 2 m2 | m2 | 26.7852 |  | 0 |  | 0 |  | 0 | 12 | 0 | 0 | 0 | 0.068 | 1.82 | 801-3 | RTS 24/ II | RTS 24/ II | 0.3 | 8.04 |  | Práce | Běžná |  |  |  | POL1_
|  | včetně otlučení podkladní omítky až na zdivo, | [25 empty] | SPI
|  | SÚ1 : (2,02*(1,68+0,85+0,25+0,75+0,6+1,5+1,95)-2,02*0,95)*2 |  | 26.7852 | [23 empty] | VV | 0
Díl: | 99 | Staveništní přesun hmot |  |  |  | 0 |  | 0 |  | 0 |  | 0 |  | 0 |  | 0 |  |  |  |  | 19.6 | [6 empty] | DIL
47 | 999281151R00 | Přesun hmot pro opravy a údržbu objektů pro opravy a údržbu dosavadních objektů včetně vnějších plášťů výšky do 25 m, nošením | t | 3.5632 |  | 0 |  | 0 |  | 0 | 12 | 0 | 0 | 0 | 0 | 0 | 801-4 | RTS 24/ II | RTS 24/ II | 5.5 | 19.6 |  | Přesun hmot | Běžná |  |  |  | POL7_
|  | oborů 801, 803, 811 a 812 | [25 empty] | SPI
Díl: | 700B | Demontáže PSV |  |  |  | 0 |  | 0 |  | 0 |  | 0 |  | 0 |  | 0.25 |  |  |  |  | 12.69 | [6 empty] | DIL
48 | 721171803R00 | Demontáž potrubí z novodurových trub do D 75 mm | m | 9.5 |  | 0 |  | 0 |  | 0 | 12 | 0 | 0 | 0 | 0.0021 | 0.02 | 800-721 | RTS 24/ II | RTS 24/ II | 0.031 | 0.29 |  | Práce | Běžná |  |  |  | POL1_
|  | odpadního nebo připojovacího, | [25 empty] | SPI
|  | Odkaz na mn. položky pořadí 77 : 1,25000 |  | 1.25 | [23 empty] | VV | 5
|  | Odkaz na mn. položky pořadí 78 : 8,25000 |  | 8.25 | [23 empty] | VV | 5
49 | 721171808R00 | Demontáž potrubí z novodurových trub přes D 75 mm do D 114 mm | m | 1 |  | 0 |  | 0 |  | 0 | 12 | 0 | 0 | 0 | 0.00198 | 0 | 800-721 | RTS 24/ II | RTS 24/ II | 0.083 | 0.08 |  | Práce | Běžná |  |  |  | POL1_
|  | odpadního nebo připojovacího, | [25 empty] | SPI
50 | 721290823R00 | Vnitrostaveništní přemístění vybouraných hmot svislý , v objektech výšky přes 12 do 24 m | t | 0.0962 |  | 0 |  | 0 |  | 0 | 12 | 0 | 0 | 0 | 0 | 0 | 800-721 | RTS 24/ II | RTS 24/ II | 4.93 | 0.47 |  | Práce | Běžná |  |  |  | POL1_
|  | vodorovně do 100 m | [25 empty] | SPI
|  | 0,38481/4 |  | 0.0962 | [23 empty] | VV | 0
51 | 722130801R00 | Demontáž potrubí z ocelových trubek závitových do DN 25 | m | 26 |  | 0 |  | 0 |  | 0 | 12 | 0 | 0 | 0 | 0.00213 | 0.06 | 800-721 | RTS 24/ II | RTS 24/ II | 0.173 | 4.5 |  | Práce | Běžná |  |  |  | POL1_
|  | Odkaz na mn. položky pořadí 86 : 10,00000 |  | 10 | [23 empty] | VV | 5
|  | Odkaz na mn. položky pořadí 87 : 16,00000 |  | 16 | [23 empty] | VV | 5
52 | 722181812R00 | Demontáž plstěných pásů z trub do D 50 | m | 26 |  | 0 |  | 0 |  | 0 | 12 | 0 | 0 | 0 | 0.00023 | 0.01 | 800-721 | RTS 24/ II | RTS 24/ II | 0.072 | 1.87 |  | Práce | Běžná |  |  |  | POL1_
|  | Odkaz na mn. položky pořadí 51 : 26,00000 |  | 26 | [23 empty] | VV | 5
53 | 722220861R00 | Demontáž armatur závitových se dvěma závity, G 3/4" | kus | 4 |  | 0 |  | 0 |  | 0 | 12 | 0 | 0 | 0 | 0.00053 | 0 | 800-721 | RTS 24/ II | RTS 24/ II | 0.062 | 0.25 |  | Práce | Běžná |  |  |  | POL1_
54 | 722260811R00 | Demontáž vodoměrů závitových G 1/2" | kus | 4 |  | 0 |  | 0 |  | 0 | 12 | 0 | 0 | 0 | 0.00549 | 0.02 | 800-721 | RTS 24/ II | RTS 24/ II | 0.062 | 0.25 |  | Práce | Běžná |  |  |  | POL1_
55 | 722290823R00 | Vnitrostaveništní přemístění vybouraných hmot svislé, v objektech výšky přes 12 do 24 m | t | 0.09704 |  | 0 |  | 0 |  | 0 | 12 | 0 | 0 | 0 | 0 | 0 | 800-721 | RTS 24/ II | RTS 24/ II | 4.93 | 0.48 |  | Práce | Běžná |  |  |  | POL1_
|  | vodorovně do 100 m, | [25 empty] | SPI
56 | 725110814R00 | Demontáž klozetů kombinovaných | soubor | 2 |  | 0 |  | 0 |  | 0 | 12 | 0 | 0 | 0 | 0.0342 | 0.07 | 800-721 | RTS 24/ II | RTS 24/ II | 0.465 | 0.93 |  | Práce | Běžná |  |  |  | POL1_
57 | 725210821R00 | Demontáž umyvadel umyvadel bez výtokových armatur | soubor | 2 |  | 0 |  | 0 |  | 0 | 12 | 0 | 0 | 0 | 0.01946 | 0.04 | 800-721 | RTS 24/ II | RTS 24/ II | 0.382 | 0.76 |  | Práce | Běžná |  |  |  | POL1_
58 | 725210984R00 | Opravy umyvadel odmontování rohového ventilu G 1/2 | kus | 2 |  | 0 |  | 0 |  | 0 | 12 | 0 | 0 | 0 | 0 | 0 | 800-721 | RTS 24/ II | RTS 24/ II | 0.081 | 0.16 |  | Práce | Běžná |  |  |  | POL1_
59 | 725590813R00 | Vnitrostaveništní přemístění vybouraných hmot svislé, v objektech výšky přes 12 do 24 m | t | 0.11942 |  | 0 |  | 0 |  | 0 | 12 | 0 | 0 | 0 | 0 | 0 | 800-721 | RTS 24/ II | RTS 24/ II | 4.772 | 0.57 |  | Práce | Běžná |  |  |  | POL1_
|  | vodorovně do 100 m, | [25 empty] | SPI
60 | 725820801R00 | Demontáž baterií nástěnných do G 3/4" | soubor | 6 |  | 0 |  | 0 |  | 0 | 12 | 0 | 0 | 0 | 0.00156 | 0.01 | 800-721 | RTS 24/ II | RTS 24/ II | 0.217 | 1.3 |  | Práce | Běžná |  |  |  | POL1_
61 | 725860811R00 | Demontáž zápachových uzávěrek pro zařiz. předměty jednoduchých | kus | 2 |  | 0 |  | 0 |  | 0 | 12 | 0 | 0 | 0 | 0.00085 | 0 | 800-721 | RTS 24/ II | RTS 24/ II | 0.038 | 0.08 |  | Práce | Běžná |  |  |  | POL1_
|  | dřezy : 2 |  | 2 | [23 empty] | VV | 0
62 | 721210817RO0 | Demontáž vpusti | kus | 2 |  | 0 |  | 0 |  | 0 | 12 | 0 | 0 | 0 | 0.01218 | 0.02 |  | Vlastní | RTS 22/ II | 0.331 | 0.66 |  | Práce | Běžná |  |  |  | POL1_
63 | 725840860D | Demontáž držáku sprchy | kus | 2 |  | 0 |  | 0 |  | 0 | 12 | 0 | 0 | 0 | 0.00052 | 0 |  | Vlastní | RTS 22/ II | 0.021 | 0.04 |  | Práce | Běžná |  |  |  | POL1_
Díl: | 711 | Izolace proti vodě |  |  |  | 0 |  | 0 |  | 0 |  | 0 |  | 0.03 |  | 0 |  |  |  |  | 10.14 | [6 empty] | DIL
64 | 711212000RU1 | Izolace proti vodě nátěr podkladní pod hydroizolační stěrky, Penetrace epoxidová (EP); funkce: zpevnění povrchu, úprava savosti, adhezní můstek; ředidlo: voda (disperzní) | m2 | 19.2195 |  | 0 |  | 0 |  | 0 | 12 | 0 | 0.00021 | 0 | 0 | 0 | 800-711 | RTS 24/ II | RTS 24/ II | 0.095 | 1.83 |  | Práce | Běžná |  |  |  | POL1_
|  | SÚ1, SÚ2A : | [25 empty] | VV | 0
|  | Odkaz na mn. položky pořadí 65 : 19,21950 |  | 19.2195 | [23 empty] | VV | 5
65 | 711212001RT2 | Izolace proti vodě nátěr hydroizolační proti vlhkosti | m2 | 19.2195 |  | 0 |  | 0 |  | 0 | 12 | 0 | 0.00158 | 0.03 | 0 | 0 | 800-711 | RTS 24/ II | RTS 24/ II | 0.24 | 4.61 |  | Práce | Běžná |  |  |  | POL1_
|  | 2 koupelen) : | [25 empty] | VV | 0
|  | SÚ1 : (0,1*(1,68+0,85+0,25+0,75+0,6+1,5+1,95)-0,1*0,95)*2+2,2*(0,25+0,75+0,6+0,8)*2 |  | 11.886 | [23 empty] | VV | 0
|  | SÚ2A : (1,68*0,85+1,95*0,75+1,5*0,45+0,45*0,45/2)*2 |  | 7.3335 | [23 empty] | VV | 0
66 | 711212601RT2 | Izolace proti vodě doplňky těsnicí pás š.100 mm do spoje podlaha-stěna | m | 13.26 |  | 0 |  | 0 |  | 0 | 12 | 0 | 0.00029 | 0 | 0 | 0 | 800-711 | RTS 24/ II | RTS 24/ II | 0.11 | 1.46 |  | Práce | Běžná |  |  |  | POL1_
|  | SÚ2A : (1,68+0,85+0,25+0,75+0,6+1,5+1,95-0,95)*2 |  | 13.26 | [23 empty] | VV | 0
67 | 711212602RT2 | Izolace proti vodě doplňky těsnicí roh do spoje podlaha stěna | kus | 14 |  | 0 |  | 0 |  | 0 | 12 | 0 | 0.00011 | 0 | 0 | 0 | 800-711 | RTS 24/ II | RTS 24/ II | 0.067 | 0.94 |  | Práce | Běžná |  |  |  | POL1_
|  | SÚ1 : 7*2 |  | 14 | [23 empty] | VV | 0
68 | 711212611RT2 | Izolace proti vodě doplňky těsnicí pás šířky 100 mm do svislých koutů | m | 8.8 |  | 0 |  | 0 |  | 0 | 12 | 0 | 0.00029 | 0 | 0 | 0 | 800-711 | RTS 24/ II | RTS 24/ II | 0.14 | 1.23 |  | Práce | Běžná |  |  |  | POL1_
|  | 2,2*2*2 |  | 8.8 | [23 empty] | VV | 0
69 | 998711102R00 | Přesun hmot pro izolace proti vodě svisle do 12 m | t | 0.04234 |  | 0 |  | 0 |  | 0 | 12 | 0 | 0 | 0 | 0 | 0 | 800-711 | RTS 24/ II | RTS 24/ II | 1.598 | 0.07 |  | Přesun hmot | Běžná |  |  |  | POL7_
|  | 50 m vodorovně měřeno od těžiště půdorysné plochy skládky do těžiště půdorysné plochy objektu | [25 empty] | SPI
Díl: | 713 | Izolace tepelné |  |  |  | 0 |  | 0 |  | 0 |  | 0 |  | 0 |  | 0 |  |  |  |  | 2.73 | [6 empty] | DIL
70 | 722182011RT1 | Montáž tepelné izolace potrubí lepicí páska, sponky, do DN 25 | m | 26 |  | 0 |  | 0 |  | 0 | 12 | 0 | 0 | 0 | 0 | 0 | 800-721 | RTS 24/ II | RTS 24/ II | 0.105 | 2.73 |  | Práce | Běžná |  |  |  | POL1_
|  | Odkaz na mn. položky pořadí 71 : 10,00000 |  | 10 | [23 empty] | VV | 5
|  | Odkaz na mn. položky pořadí 72 : 8,00000 |  | 8 | [23 empty] | VV | 5
|  | Odkaz na mn. položky pořadí 73 : 8,00000 |  | 8 | [23 empty] | VV | 5
71 | 283771028R | pouzdro potrubní tvarovatelné; pěnový polyetylén; vnitřní průměr 20,0 mm; tl. izolace 20,0 mm; provozní teplota -65 až 90 °C; tepelná vodivost (10°C) 0,0380 W/mK | m | 10 |  | 0 |  | 0 |  | 0 | 12 | 0 | 4e-05 | 0 | 0 | 0 | SPCM | RTS 24/ II | RTS 24/ II | 0 | 0 |  | Specifikace | Běžná |  |  |  | POL3_
72 | 28377108R | pouzdro potrubní tvarovatelné; pěnový polyetylén; vnitřní průměr 25,0 mm; tl. izolace 9,0 mm; provozní teplota -65 až 90 °C; tepelná vodivost (10°C) 0,0380 W/mK | m | 8 |  | 0 |  | 0 |  | 0 | 12 | 0 | 6e-05 | 0 | 0 | 0 | SPCM | RTS 24/ II | RTS 24/ II | 0 | 0 |  | Specifikace | Běžná |  |  |  | POL3_
73 | 283771091R | pouzdro potrubní tvarovatelné; pěnový polyetylén; vnitřní průměr 25,0 mm; tl. izolace 6,0 mm; provozní teplota -65 až 90 °C; tepelná vodivost (10°C) 0,0380 W/mK | m | 8 |  | 0 |  | 0 |  | 0 | 12 | 0 | 6e-05 | 0 | 0 | 0 | SPCM | RTS 24/ II | RTS 24/ II | 0 | 0 |  | Specifikace | Běžná |  |  |  | POL3_
74 | 28377130R | spona na potrubní pouzdro; plastová; tl = 1,00 mm; š = 4,9 mm; l = 32 mm; šedá | kus | 425 |  | 0 |  | 0 |  | 0 | 12 | 0 | 0 | 0 | 0 | 0 | SPCM | RTS 24/ II | RTS 24/ II | 0 | 0 |  | Specifikace | Běžná |  |  |  | POL3_
75 | 28377135R | páska spojovací PVC; samolepicí; jednostranně; tl. 0,19 mm; š = 38,0 mm; l = 20 m | kus | 0.5 |  | 0 |  | 0 |  | 0 | 12 | 0 | 0 | 0 | 0 | 0 | SPCM | RTS 24/ I | RTS 24/ I | 0 | 0 |  | Specifikace | Běžná |  |  |  | POL3_
76 | 998713203R00 | Přesun hmot pro izolace tepelné v objektech výšky do 24 m | % |  |  | 0 |  | 0 |  | 0 | 12 | 0 | 0 | 0 | 0 | 0 | 800-713 | RTS 24/ II | RTS 24/ II | 0 | 0 |  | Přesun hmot | Běžná |  |  |  | POL7_
|  | 50 m vodorovně | [25 empty] | SPI
Díl: | 721 | Vnitřní kanalizace |  |  |  | 0 |  | 0 |  | 0 |  | 0 |  | 0 |  | 0 |  |  |  |  | 7.17 | [6 empty] | DIL
77 | 721176102R00 | Potrubí HT připojovací vnější průměr D 40 mm, tloušťka stěny 1,8 mm, DN 40 | m | 1.25 |  | 0 |  | 0 |  | 0 | 12 | 0 | 0.00038 | 0 | 0 | 0 | 800-721 | RTS 24/ II | RTS 24/ II | 0.32 | 0.4 |  | Práce | Běžná |  |  |  | POL1_
|  | včetně tvarovek, objímek. Bez zednických výpomocí. | [25 empty] | SPI
|  | 1,25 |  | 1.25 | [23 empty] | VV | 0
78 | 721176103R00 | Potrubí HT připojovací vnější průměr D 50 mm, tloušťka stěny 1,8 mm, DN 50 | m | 8.25 |  | 0 |  | 0 |  | 0 | 12 | 0 | 0.00047 | 0 | 0 | 0 | 800-721 | RTS 24/ II | RTS 24/ II | 0.359 | 2.96 |  | Práce | Běžná |  |  |  | POL1_
|  | včetně tvarovek, objímek. Bez zednických výpomocí. | [25 empty] | SPI
79 | 721176105R00 | Potrubí HT připojovací vnější průměr D 110 mm, tloušťka stěny 2,7 mm, DN 100 | m | 1 |  | 0 |  | 0 |  | 0 | 12 | 0 | 0.00152 | 0 | 0 | 0 | 800-721 | RTS 24/ II | RTS 24/ II | 1.173 | 1.17 |  | Práce | Běžná |  |  |  | POL1_
|  | včetně tvarovek, objímek. Bez zednických výpomocí. | [25 empty] | SPI
80 | 721194104R00 | Zřízení přípojek na potrubí D 40 mm, materiál ve specifikaci | kus | 2 |  | 0 |  | 0 |  | 0 | 12 | 0 | 0 | 0 | 0 | 0 | 800-721 | RTS 24/ II | RTS 24/ II | 0.157 | 0.31 |  | Práce | Běžná |  |  |  | POL1_
|  | vyvedení a upevnění odpadních výpustek, | [25 empty] | SPI
|  | U : 2 |  | 2 | [23 empty] | VV | 0
81 | 721194105R00 | Zřízení přípojek na potrubí D 50 mm, materiál ve specifikaci | kus | 4 |  | 0 |  | 0 |  | 0 | 12 | 0 | 0 | 0 | 0 | 0 | 800-721 | RTS 24/ II | RTS 24/ II | 0.174 | 0.7 |  | Práce | Běžná |  |  |  | POL1_
|  | vyvedení a upevnění odpadních výpustek, | [25 empty] | SPI
|  | D : 2 |  | 2 | [23 empty] | VV | 0
|  | PV : 2 |  | 2 | [23 empty] | VV | 0
82 | 721194109R00 | Zřízení přípojek na potrubí D 110 mm, materiál ve specifikaci | kus | 2 |  | 0 |  | 0 |  | 0 | 12 | 0 | 0 | 0 | 0 | 0 | 800-721 | RTS 24/ II | RTS 24/ II | 0.259 | 0.52 |  | Práce | Běžná |  |  |  | POL1_
|  | vyvedení a upevnění odpadních výpustek, | [25 empty] | SPI
|  | WC : 2 |  | 2 | [23 empty] | VV | 0
83 | 721223420R00 | Vpusť podlahová se zápachovou uzávěrkou průměr 50 mm, s vodorovným odtokem, přítokovou trubkou D 40/50 mm, 123x123mm/115x115mm, mřížka nerez, izolační souprava s fólií, | kus | 2 |  | 0 |  | 0 |  | 0 | 12 | 0 | 0.00124 | 0 | 0 | 0 | 800-721 | RTS 24/ II | RTS 24/ II | 0.3 | 0.6 |  | Práce | Běžná |  |  |  | POL1_
84 | 721290111R00 | Zkouška těsnosti kanalizace v objektech vodou, DN 125 | m | 10.5 |  | 0 |  | 0 |  | 0 | 12 | 0 | 0 | 0 | 0 | 0 | 800-721 | RTS 24/ II | RTS 24/ II | 0.048 | 0.5 |  | Práce | Běžná |  |  |  | POL1_
|  | Odkaz na mn. položky pořadí 77 : 1,25000 |  | 1.25 | [23 empty] | VV | 5
|  | Odkaz na mn. položky pořadí 78 : 8,25000 |  | 8.25 | [23 empty] | VV | 5
|  | Odkaz na mn. položky pořadí 79 : 1,00000 |  | 1 | [23 empty] | VV | 5
85 | 998721103R00 | Přesun hmot pro vnitřní kanalizaci v objektech výšky do 24 m | t | 0.00835 |  | 0 |  | 0 |  | 0 | 12 | 0 | 0 | 0 | 0 | 0 | 800-721 | RTS 24/ II | RTS 24/ II | 1.575 | 0.01 |  | Přesun hmot | Běžná |  |  |  | POL7_
|  | 50 m vodorovně, měřeno od těžiště půdorysné plochy skládky do těžiště půdorysné plochy objektu | [25 empty] | SPI
Díl: | 722 | Vnitřní vodovod |  |  |  | 0 |  | 0 |  | 0 |  | 0 |  | 0.02 |  | 0 |  |  |  |  | 19.38 | [6 empty] | DIL
86 | 722178711R00 | Potrubí vícevrstvé z polypropylenu, polypropylenu s čedičovými vlákny a polypropylenu PP-RCT/ PP-RCT+BF/ PP-RCT, D 20 mm, s 2,8 mm, S 3,2, polyfúzně svařované | m | 10 |  | 0 |  | 0 |  | 0 | 12 | 0 | 0.00043 | 0 | 0 | 0 | 800-721 | RTS 24/ II | RTS 24/ II | 0.2789 | 2.79 |  | Práce | Běžná |  |  |  | POL1_
|  | včetně tvarovek, bez zednických výpomocí | [25 empty] | SPI
|  | SV,TV : 0,5*2*5*2 |  | 10 | [23 empty] | VV | 0
87 | 722178712R00 | Potrubí vícevrstvé z polypropylenu, polypropylenu s čedičovými vlákny a polypropylenu PP-RCT/ PP-RCT+BF/ PP-RCT, D 25 mm, s 3,5 mm, S 3,2, polyfúzně svařované | m | 16 |  | 0 |  | 0 |  | 0 | 12 | 0 | 0.00053 | 0.01 | 0 | 0 | 800-721 | RTS 24/ II | RTS 24/ II | 0.2973 | 4.76 |  | Práce | Běžná |  |  |  | POL1_
|  | včetně tvarovek, bez zednických výpomocí | [25 empty] | SPI
|  | SV : 4*2 |  | 8 | [23 empty] | VV | 0
|  | TV : 4*2 |  | 8 | [23 empty] | VV | 0
88 | 722190401R00 | Vyvedení a upevnění výpustek DN 15 | kus | 14 |  | 0 |  | 0 |  | 0 | 12 | 0 | 0 | 0 | 0 | 0 | 800-721 | RTS 24/ II | RTS 24/ II | 0.425 | 5.95 |  | Práce | Běžná |  |  |  | POL1_
|  | U : 2*2 |  | 4 | [23 empty] | VV | 0
|  | S : 2*2 |  | 4 | [23 empty] | VV | 0
|  | WC : 2 |  | 2 | [23 empty] | VV | 0
|  | D : 2*2 |  | 4 | [23 empty] | VV | 0
89 | 722190901R00 | Uzavření nebo otevření vodovodního potrubí při opravě | kus | 2 |  | 0 |  | 0 |  | 0 | 12 | 0 | 0 | 0 | 0 | 0 | 800-721 | RTS 24/ II | RTS 24/ II | 0.165 | 0.33 |  | Práce | Běžná |  |  |  | POL1_
|  | včetně vypuštění a napuštění, | [25 empty] | SPI
90 | 722237132R00 | Kohout kulový s vypouštěním, mosazný, vnitřní-vnitřní závit, DN 20, PN 42, včetně dodávky materiálu | kus | 8 |  | 0 |  | 0 |  | 0 | 12 | 0 | 0.00039 | 0 | 0 | 0 | 800-721 | RTS 24/ II | RTS 24/ II | 0.207 | 1.66 |  | Práce | Běžná |  |  |  | POL1_
91 | 722269111R00 | Montáž vodoměru závitového jednovtokového suchoběžného, G 1/2" | kus | 4 |  | 0 |  | 0 |  | 0 | 12 | 0 | 0.00164 | 0.01 | 0 | 0 | 800-721 | RTS 24/ II | RTS 24/ II | 0.372 | 1.49 |  | Práce | Běžná |  |  |  | POL1_
92 | 722280106R00 | Tlakové zkoušky vodovodního potrubí do DN 32 | m | 26 |  | 0 |  | 0 |  | 0 | 12 | 0 | 0 | 0 | 0 | 0 | 800-721 | RTS 24/ II | RTS 24/ II | 0.029 | 0.75 |  | Práce | Běžná |  |  |  | POL1_
|  | Odkaz na mn. položky pořadí 86 : 10,00000 |  | 10 | [23 empty] | VV | 5
|  | Odkaz na mn. položky pořadí 87 : 16,00000 |  | 16 | [23 empty] | VV | 5
93 | 722290234R00 | Proplach a dezinfekce vodovodního potrubí do DN 80 | m | 26 |  | 0 |  | 0 |  | 0 | 12 | 0 | 1e-05 | 0 | 0 | 0 | 800-721 | RTS 24/ II | RTS 24/ II | 0.062 | 1.61 |  | Práce | Běžná |  |  |  | POL1_
|  | Odkaz na mn. položky pořadí 92 : 26,00000 |  | 26 | [23 empty] | VV | 5
94 | 388218010S1 | Vodoměr SV - závitový - 1/2", DN15 Q3 1,6 m3/hod. + M-Bus modul | kus | 2 |  | 0 |  | 0 |  | 0 | 12 | 0 | 0.001 | 0 | 0 | 0 |  | Vlastní | Indiv | 0 | 0 |  | Specifikace | Běžná |  |  |  | POL3_
95 | 388218010T1 | Vodoměr TV - závitový - 1/2", DN15 Q3 1,6 m3/hod. + M-Bus modul | kus | 2 |  | 0 |  | 0 |  | 0 | 12 | 0 | 0.001 | 0 | 0 | 0 |  | Vlastní | Indiv | 0 | 0 |  | Specifikace | Běžná |  |  |  | POL3_
96 | 998722103R00 | Přesun hmot pro vnitřní vodovod v objektech výšky do 24 m | t | 0.02672 |  | 0 |  | 0 |  | 0 | 12 | 0 | 0 | 0 | 0 | 0 | 800-721 | RTS 24/ II | RTS 24/ II | 1.421 | 0.04 |  | Přesun hmot | Běžná |  |  |  | POL7_
|  | vodorovně do 50 m | [25 empty] | SPI
Díl: | 725 | Zařizovací předměty |  |  |  | 0 |  | 0 |  | 0 |  | 0 |  | 0.09 |  | 0 |  |  |  |  | 12.47 | [6 empty] | DIL
97 | 722191132R00 | Hadice flexibilní sanitární, DN 15, délky 400 mm | soubor | 2 |  | 0 |  | 0 |  | 0 | 12 | 0 | 0.0008 | 0 | 0 | 0 | 800-721 | RTS 24/ II | RTS 24/ II | 0.105 | 0.21 |  | Práce | Běžná |  |  |  | POL1_
98 | 725119305R00 | Klozetové mísy montáž kombinované | soubor | 2 |  | 0 |  | 0 |  | 0 | 12 | 0 | 0.00186 | 0 | 0 | 0 | 800-721 | RTS 24/ II | RTS 24/ II | 1.334 | 2.67 |  | Práce | Běžná |  |  |  | POL1_
99 | 725219401R00 | Umyvadlo montáž na šrouby do zdiva | soubor | 2 |  | 0 |  | 0 |  | 0 | 12 | 0 | 0.00141 | 0 | 0 | 0 | 800-721 | RTS 24/ II | RTS 24/ II | 1.575 | 3.15 |  | Práce | Běžná |  |  |  | POL1_
100 | 725291123R00 | Invalidní program madlo jednoduché pevné, rozměr 500 mm, nerez | soubor | 2 |  | 0 |  | 0 |  | 0 | 12 | 0 | 0.0013 | 0 | 0 | 0 | 800-721 | RTS 24/ II | RTS 24/ II | 0.33 | 0.66 |  | Práce | Žlutá |  |  |  | POL1_
|  | ZP4 : 2 |  | 2 | [23 empty] | VV | 0
101 | 725314290R00 | Příslušenství ke dřezu v kuchyňské sestavě | soubor | 2 |  | 0 |  | 0 |  | 0 | 12 | 0 | 0.00025 | 0 | 0 | 0 | 800-721 | RTS 24/ II | RTS 24/ II | 0.258 | 0.52 |  | Práce | Běžná |  |  |  | POL1_
|  | Odkaz na mn. položky pořadí 61 : 2,00000 |  | 2 | [23 empty] | VV | 5
102 | 725829202R00 | Montáž baterií umyvadlových a dřezových umyvadlové a dřezové nástěnné | kus | 4 |  | 0 |  | 0 |  | 0 | 12 | 0 | 0.00018 | 0 | 0 | 0 | 800-721 | RTS 24/ II | RTS 24/ II | 0.476 | 1.9 |  | Práce | Běžná |  |  |  | POL1_
103 | 725849200R00 | Montáž baterie sprchové nastavitelná výška | kus | 2 |  | 0 |  | 0 |  | 0 | 12 | 0 | 0.00013 | 0 | 0 | 0 | 800-721 | RTS 24/ II | RTS 24/ II | 0.655 | 1.31 |  | Práce | Běžná |  |  |  | POL1_
104 | 725849302R00 | Montáž baterie sprchové držáku sprchy | kus | 2 |  | 0 |  | 0 |  | 0 | 12 | 0 | 2e-05 | 0 | 0 | 0 | 800-721 | RTS 24/ II | RTS 24/ II | 0.168 | 0.34 |  | Práce | Běžná |  |  |  | POL1_
105 | 725291141S60 | Invalidní program madlo jednoduché pevné, rozměr 600 mm, nerez | soubor | 2 |  | 0 |  | 0 |  | 0 | 12 | 0 | 0.0018 | 0 | 0 | 0 |  | Vlastní | Indiv | 0.38 | 0.76 |  | Práce | Žlutá |  |  |  | POL1_
|  | ZP6 : 2 |  | 2 | [23 empty] | VV | 0
106 | 725291146A90 | Závěsná tyč rohová 900x900 mm pro sprch. závěs | soubor | 2 |  | 0 |  | 0 |  | 0 | 12 | 0 | 0.0022 | 0 | 0 | 0 |  | Vlastní | Indiv | 0.38 | 0.76 |  | Práce | Žlutá |  |  |  | POL1_
|  | ZP5 : 2 |  | 2 | [23 empty] | VV | 0
107 | 55141100R | ventil rohový pro vodovod, sanitu; kulový, rohový; DN 15 mm; pracovní teplota do 90 ° C; médium voda; 1/2" x 3/8"; připojení závitové | kus | 6 |  | 0 |  | 0 |  | 0 | 12 | 0 | 0.0002 | 0 | 0 | 0 | SPCM | RTS 24/ II | RTS 24/ II | 0 | 0 |  | Specifikace | Běžná |  |  |  | POL3_
|  | U : 2*2 |  | 4 | [23 empty] | VV | 0
|  | WC : 2 |  | 2 | [23 empty] | VV | 0
108 | 55144203R | Baterie mechanická směšovací použití: umyvadlo, dřez; typ: nástěnný; materiál: mosaz; rozteč = 150 mm; povrchová úprava: chrom | kus | 2 |  | 0 |  | 0 |  | 0 | 12 | 0 | 0.0013 | 0 | 0 | 0 | SPCM | RTS 24/ II | RTS 24/ II | 0 | 0 |  | Specifikace | Běžná |  |  |  | POL3_
109 | 551450090R | Baterie mechanická směšovací použití: sprcha; typ: nástěnný; materiál: mosaz; rozteč 130 až 170 mm; povrchová úprava: chrom | kus | 2 |  | 0 |  | 0 |  | 0 | 12 | 0 | 0.0013 | 0 | 0 | 0 | SPCM | RTS 24/ II | RTS 24/ II | 0 | 0 |  | Specifikace | Běžná |  |  |  | POL3_
110 | 55145038R | Baterie mechanická směšovací použití: dřez; typ: nástěnný; materiál: mosaz; rozteč 130 až 170 mm; povrchová úprava: chrom | kus | 2 |  | 0 |  | 0 |  | 0 | 12 | 0 | 0.0016 | 0 | 0 | 0 | SPCM | RTS 24/ II | RTS 24/ II | 0 | 0 |  | Specifikace | Běžná |  |  |  | POL3_
111 | 55145352R | kombinace sprchová držák pevný; ruční sprcha d 68 mm; hadice 150 cm; povrch chrom | kus | 2 |  | 0 |  | 0 |  | 0 | 12 | 0 | 0 | 0 | 0 | 0 | SPCM | RTS 24/ II | RTS 24/ II | 0 | 0 |  | Specifikace | Běžná |  |  |  | POL3_
112 | 55160112P | umyvadlová výpusť 5/4", s nerezovou mřížkou | kus | 2 |  | 0 |  | 0 |  | 0 | 12 | 0 | 0.00035 | 0 | 0 | 0 |  | Vlastní | RTS 22/ II | 0 | 0 |  | Specifikace | Běžná |  |  |  | POL3_
113 | 551674068R | Sedátko záchodové s poklopem; materiál: plast; tvar: oválný; barva: bílá | kus | 2 |  | 0 |  | 0 |  | 0 | 12 | 0 | 0.0025 | 0.01 | 0 | 0 | SPCM | RTS 24/ II | RTS 24/ II | 0 | 0 |  | Specifikace | Běžná |  |  |  | POL3_
114 | 64214330R | Umyvadlo typ: jednoduchý; materiál: keramika; šířka = 550,0 mm; hl. = 450 mm; tvar: oválný; otvor pro baterii uprostřed; barva: bílá | kus | 2 |  | 0 |  | 0 |  | 0 | 12 | 0 | 0.013 | 0.03 | 0 | 0 | SPCM | RTS 24/ II | RTS 24/ II | 0 | 0 |  | Specifikace | Běžná |  |  |  | POL3_
115 | 642346121R | Mísa záchodová kombinační; invalidní; materiál: keramika; zabudování: stojící; tvar: oválný; splachování: hluboké; odpad: vodorovný; barva: bílá | kus | 2 |  | 0 |  | 0 |  | 0 | 12 | 0 | 0.017 | 0.03 | 0 | 0 | SPCM | RTS 24/ II | RTS 24/ II | 0 | 0 |  | Specifikace | Běžná |  |  |  | POL3_
116 | 64262875R | Splachovač nádržkový materiál: keramika; zabudování: kombinační; šířka = 380,0 mm; výška = 385 mm; připojení vody: z boku | kus | 2 |  | 0 |  | 0 |  | 0 | 12 | 0 | 0.0095 | 0.02 | 0 | 0 | SPCM | RTS 24/ II | RTS 24/ II | 0 | 0 |  | Specifikace | Běžná |  |  |  | POL3_
117 | 998725103R00 | Přesun hmot pro zařizovací předměty v objektech výšky do 24 m | t | 0.11456 |  | 0 |  | 0 |  | 0 | 12 | 0 | 0 | 0 | 0 | 0 | 800-721 | RTS 24/ II | RTS 24/ II | 1.629 | 0.19 |  | Přesun hmot | Běžná |  |  |  | POL7_
|  | vodorovně do 50 m | [25 empty] | SPI
Díl: | 728.1 | Vzduchotechnika |  |  |  | 0 |  | 0 |  | 0 |  | 0 |  | 0 |  | 0 |  |  |  |  | 0 | [6 empty] | DIL
118 | VZT.1.01 | Nástěnný ventilátor se zpětnou klapkou v protipožárním provedení, instalace na stěnu,, zadní připojení, průtok 90 m3/h, ext. tlaková ztráta 50 Pa, napětí 230V, příkon 0,03, D+M | ks | 2 |  | 0 |  | 0 |  | 0 | 12 | 0 | 0 | 0 | 0 | 0 |  | Vlastní | Indiv | 0 | 0 |  | Specifikace | Běžná |  |  |  | POL3_0
119 | VZT.1.02 | Kruhové potrubí SPIRO z poz. Plech, D+M- běžné provedení, třída těsnosti A - DN80- včetně tvarovek, | bm | 0.75 |  | 0 |  | 0 |  | 0 | 12 | 0 | 0 | 0 | 0 | 0 |  | Vlastní | Indiv | 0 | 0 |  | Specifikace | Běžná |  |  |  | POL3_0
Díl: | 728.2 | Vzduchotechnika-stavební přípomoci |  |  |  | 0 |  | 0 |  | 0 |  | 0 |  | 0 |  | 0.01 |  |  |  |  | 1.17 | [6 empty] | DIL
120 | 728614821R00 | Demontáž ventilátorů axiálních nízkotlakých potrubních, do průměru d 200 mm | kus | 2 |  | 0 |  | 0 |  | 0 | 12 | 0 | 0 | 0 | 0.004 | 0.01 | 800-728 | RTS 24/ II | RTS 24/ II | 0.297 | 0.59 |  | Práce | Běžná |  |  |  | POL1_
121 | 766664915R00 | Oprava dveřních křídel doplňkové práce pro opravu dveřních křídel seříznutí dveřních křídel, kompletizovaných | kus | 4 |  | 0 |  | 0 |  | 0 | 12 | 0 | 0 | 0 | 0 | 0 | 800-766 | RTS 24/ II | RTS 24/ II | 0.144 | 0.58 |  | Práce | Běžná |  |  |  | POL1_
Díl: | 735 | Otopná tělesa |  |  |  | 0 |  | 0 |  | 0 |  | 0 |  | 0.02 |  | 0 |  |  |  |  | 1.8 | [6 empty] | DIL
122 | 735179110R00 | Otopná tělesa koupelnová montáž topných žebříků, bez dodávky materiálu | kus | 2 |  | 0 |  | 0 |  | 0 | 12 | 0 | 2e-05 | 0 | 0 | 0 | 800-731 | RTS 24/ II | RTS 24/ II | 0.868 | 1.74 |  | Práce | Žlutá |  |  |  | POL1_
123 | 541321035R | těleso otopné trubkové el. přímotopné jmen. tep. výkon 200 W; v = 900 mm; l = 500 mm | kus | 2 |  | 0 |  | 0 |  | 0 | 12 | 0 | 0.0102 | 0.02 | 0 | 0 | SPCM | RTS 24/ II | RTS 24/ II | 0 | 0 |  | Specifikace | Žlutá |  |  |  | POL3_
124 | 998735103R00 | Přesun hmot pro otopná tělesa v objektech výšky do 24 m | t | 0.02044 |  | 0 |  | 0 |  | 0 | 12 | 0 | 0 | 0 | 0 | 0 | 800-731 | RTS 24/ II | RTS 24/ II | 2.72 | 0.06 |  | Přesun hmot | Žlutá |  |  |  | POL7_
Díl: | 766 | Konstrukce truhlářské |  |  |  | 0 |  | 0 |  | 0 |  | 0 |  | 0.09 |  | 0.01 |  |  |  |  | 9.94 | [6 empty] | DIL
125 | 766661112R00 | Montáž dveřních křídel kompletizovaných otevíravých , , do ocelové nebo fošnové zárubně, jednokřídlových, šířky do 800 mm | kus | 2 |  | 0 |  | 0 |  | 0 | 12 | 0 | 0 | 0 | 0 | 0 | 800-766 | RTS 24/ II | RTS 24/ II | 1.45 | 2.9 |  | Práce | Běžná |  |  |  | POL1_
|  | Odkaz na mn. položky pořadí 131 : 2,00000 |  | 2 | [23 empty] | VV | 5
126 | 766661422R00 | Montáž dveřních křídel kompletizovaných otevíravých , protipožárních, do ocelové nebo fošnové zárubně, jednokřídlových, šířky přes 800 mm | kus | 2 |  | 0 |  | 0 |  | 0 | 12 | 0 | 0 | 0 | 0 | 0 | 800-766 | RTS 24/ II | RTS 24/ II | 1.63 | 3.26 |  | Práce | Běžná |  |  |  | POL1_
|  | Dveře s protipožární odolností do 30 minut. | [25 empty] | POP
|  | Odkaz na mn. položky pořadí 132 : 2,00000 |  | 2 | [23 empty] | VV | 5
127 | 766662811R00 | Demontáž dveřních křídel prahů dveří jednokřídlových | kus | 4 |  | 0 |  | 0 |  | 0 | 12 | 0 | 0 | 0 | 0.0018 | 0.01 | 800-766 | RTS 24/ II | RTS 24/ II | 0.11 | 0.44 |  | Práce | Běžná |  |  |  | POL1_
128 | 766670021R00 | Montáž kliky a štítku | kus | 4 |  | 0 |  | 0 |  | 0 | 12 | 0 | 0 | 0 | 0 | 0 | 800-766 | RTS 24/ II | RTS 24/ II | 0.775 | 3.1 |  | Práce | Běžná |  |  |  | POL1_
|  | Odkaz na mn. položky pořadí 129 : 2,00000 |  | 2 | [23 empty] | VV | 5
|  | Odkaz na mn. položky pořadí 130 : 2,00000 |  | 2 | [23 empty] | VV | 5
129 | 54914585R | kování stavební - prvek: kliky se štíty mezipokojovými; provedení Cr; pro mezipokojové dveře, zajištění z 1 strany | kus | 2 |  | 0 |  | 0 |  | 0 | 12 | 0 | 0.00075 | 0 | 0 | 0 | SPCM | RTS 24/ II | RTS 24/ II | 0 | 0 |  | Specifikace | Běžná |  |  |  | POL3_
130 | 54914594R | kování stavební - prvek: kliky se štíty pro cylindrickou vložku; provedení Cr; pro dveře | kus | 2 |  | 0 |  | 0 |  | 0 | 12 | 0 | 0.00075 | 0 | 0 | 0 | SPCM | RTS 24/ II | RTS 24/ II | 0 | 0 |  | Specifikace | Běžná |  |  |  | POL3_
131 | 611601204R | Dveře vnitřní jednostranně otevíravé; funkce: klasické; šířka = 900 mm; výška = 1 970 mm; počet křídel: 1; materiál rámu křídla: MDF; materiál výplně: voština; materiál pláště: MDF; povrchová úprava: CPL; struktura povrchu: oboustranně hladká; míra zasklení: plné křídlo; barva: dekor dle vzorníku | kus | 2 |  | 0 |  | 0 |  | 0 | 12 | 0 | 0.021 | 0.04 | 0 | 0 | SPCM | RTS 24/ II | RTS 24/ II | 0 | 0 |  | Specifikace | Běžná |  |  |  | POL3_
|  | T02 : 2 |  | 2 | [23 empty] | VV | 0
132 | 61165612R1 | Dveře protipožární EI30, DP3, S200 plné 90x197 cm CPL 0,2 | kus | 2 |  | 0 |  | 0 |  | 0 | 12 | 0 | 0.027 | 0.05 | 0 | 0 |  | Vlastní | RTS 22/ II | 0 | 0 |  | Specifikace | Běžná |  |  |  | POL3_
|  | T01 : 2 |  | 2 | [23 empty] | VV | 0
133 | 998766103R00 | Přesun hmot pro konstrukce truhlářské v objektech výšky do 24 m | t | 0.099 |  | 0 |  | 0 |  | 0 | 12 | 0 | 0 | 0 | 0 | 0 | 800-766 | RTS 24/ II | RTS 24/ II | 2.447 | 0.24 |  | Přesun hmot | Běžná |  |  |  | POL7_
|  | 50 m vodorovně | [25 empty] | SPI
Díl: | 771 | Podlahy z dlaždic a obklady |  |  |  | 0 |  | 0 |  | 0 |  | 0 |  | 0.2 |  | 0 |  |  |  |  | 9.08 | [6 empty] | DIL
134 | 771101210R00 | Příprava podkladu pod dlažby penetrace podkladu pod dlažby, Penetrace epoxidová (EP); funkce: zpevnění povrchu, úprava savosti, adhezní můstek; ředidlo: voda (disperzní) | m2 | 7.3335 |  | 0 |  | 0 |  | 0 | 12 | 0 | 0.00021 | 0 | 0 | 0 | 800-771 | RTS 24/ II | RTS 24/ II | 0.05 | 0.37 |  | Práce | Běžná |  |  |  | POL1_
|  | Odkaz na mn. položky pořadí 135 : 7,33350 |  | 7.3335 | [23 empty] | VV | 5
135 | 771575109R00 | Montáž podlah z dlaždic keramických 300 x 300 mm, režných nebo glazovaných, hladkých, kladených do flexibilního tmele | m2 | 7.3335 |  | 0 |  | 0 |  | 0 | 12 | 0 | 0.00504 | 0.04 | 0 | 0 | 800-771 | RTS 24/ II | RTS 24/ II | 0.978 | 7.17 |  | Práce | Běžná |  |  |  | POL1_
|  | 1-4.NP. - SÚ2A (2x4 = 8 koupelen) : | [25 empty] | VV | 0
|  | Odkaz na mn. položky pořadí 38 : 7,33350 |  | 7.3335 | [23 empty] | VV | 5
136 | 771578011RT3 | Zvláštní úpravy spár spára podlaha-stěna silikonem | m | 15.16 |  | 0 |  | 0 |  | 0 | 12 | 0 | 4e-05 | 0 | 0 | 0 | 800-771 | RTS 24/ II | RTS 24/ II | 0.07 | 1.06 |  | Práce | Běžná |  |  |  | POL1_
|  | vč. dodávky a montáže silikonu. | [25 empty] | POP
|  | SÚ2A : (1,68+0,85+0,25+0,75+0,6+1,5+1,95)*2 |  | 15.16 | [23 empty] | VV | 0
137 | 771579791R00 | Příplatky k položkám montáže podlah keramických příplatek za plochu podlah keramických do 5 m2 jednotlivě | m2 | 7.3335 |  | 0 |  | 0 |  | 0 | 12 | 0 | 0 | 0 | 0 | 0 | 800-771 | RTS 24/ II | RTS 24/ II | 0.03 | 0.22 |  | Práce | Běžná |  |  |  | POL1_
|  | Odkaz na mn. položky pořadí 135 : 7,33350 |  | 7.3335 | [23 empty] | VV | 5
138 | 771579795RT2 | příplatek za spárování voduodpuzující hmotou - plošně | m2 | 7.3335 |  | 0 |  | 0 |  | 0 | 12 | 0 | 0.0008 | 0.01 | 0 | 0 |  | RTS 24/ II | Indiv | 0 | 0 |  | Práce | Běžná |  |  |  | POL1_
|  | Odkaz na mn. položky pořadí 135 : 7,33350 |  | 7.3335 | [23 empty] | VV | 5
139 | 597623142R1 | Dlaždice 20x20cm, tmavě béžová, souč. smyku min. 0,5; R10 | m2 | 8.4335 |  | 0 |  | 0 |  | 0 | 12 | 0 | 0.018 | 0.15 | 0 | 0 |  | Vlastní | RTS 22/ II | 0 | 0 |  | Specifikace | Běžná |  |  |  | POL3_
|  | +15% (předběžný typ, cena) : | [25 empty] | VV | 0
|  | Odkaz na mn. položky pořadí 135 : 7,33350*1,15 |  | 8.4335 | [23 empty] | VV | 5
140 | 998771103R00 | Přesun hmot pro podlahy z dlaždic v objektech výšky do 24 m | t | 0.19678 |  | 0 |  | 0 |  | 0 | 12 | 0 | 0 | 0 | 0 | 0 | 800-771 | RTS 24/ II | RTS 24/ II | 1.305 | 0.26 |  | Přesun hmot | Běžná |  |  |  | POL7_
|  | 50 m vodorovně | [25 empty] | SPI
Díl: | 776 | Podlahy povlakové |  |  |  | 0 |  | 0 |  | 0 |  | 0 |  | 0.02 |  | 0.08 |  |  |  |  | 7.4 | [6 empty] | DIL
141 | 776401800R00 | Demontáž soklíků nebo lišt pryžových nebo PVC odstranění a uložení na hromady | m | 9.1 |  | 0 |  | 0 |  | 0 | 12 | 0 | 0 | 0 | 8e-05 | 0 | 800-775 | RTS 24/ II | RTS 24/ II | 0.035 | 0.32 |  | Práce | Běžná |  |  |  | POL1_
|  | 2 předsíní) : | [25 empty] | VV | 0
|  | SÚ2B : (0,85+1,7+1,95+1,2+1,15+0,55-0,95*3)*2 |  | 9.1 | [23 empty] | VV | 0
142 | 776511810RT3 | Odstranění povlakových podlah z nášlapné plochy lepených, bez podložky, z ploch do 10 m2 | m2 | 5.615 |  | 0 |  | 0 |  | 0 | 12 | 0 | 0 | 0 | 0.001 | 0.01 | 800-775 | RTS 24/ II | RTS 24/ II | 0.128 | 0.72 |  | Práce | Běžná |  |  |  | POL1_
|  | SÚ2B : (0,85*0,55+1,95*1,2)*2 |  | 5.615 | [23 empty] | VV | 0
143 | 776994111RT1 | Ostatní práce svařování povlakových podlah z pásů nebo čtverců | m | 6.3 |  | 0 |  | 0 |  | 0 | 12 | 0 | 4e-05 | 0 | 0 | 0 | 800-775 | RTS 24/ II | RTS 24/ II | 0.0782 | 0.49 |  | Práce | Běžná |  |  |  | POL1_
|  | Zpracování přechodů mezi místnostmi bez přechodových lišt : 3,15*2 |  | 6.3 | [23 empty] | VV | 0
144 | 776111116T00 | Odstranění zbytků lepidla z podkladu povlakových podlah broušením | m2 | 5.615 |  | 0 |  | 0 |  | 0 | 12 | 0 | 0 | 0 | 0.0126 | 0.07 |  | Vlastní | Indiv | 0.33 | 1.85 |  | Práce | Běžná |  |  |  | POL1_
|  | SÚ2B : | [25 empty] | VV | 0
|  | Odkaz na mn. položky pořadí 142 : 5,61500 |  | 5.615 | [23 empty] | VV | 5
145 | 776520010RAC | Podlahy povlakové podlahovina heterogenní, akustická, oblast použití 34-42, tl. 3,3 mm, z pásů, včetně soklíku, bez vyrovnání podkladu, Sokl plastový | m2 | 5.615 |  | 0 |  | 0 |  | 0 | 12 | 0 | 0.00322 | 0.02 | 0 | 0 | AP-PSV | RTS 24/ II | Součtová | 0.71517 | 4.02 |  | Agregovaná položka | Běžná |  |  |  | POL2_
|  | lepení a dodávka podlahoviny z PVC, bez podkladu. Svaření podlahoviny. Dodávka a lepení podlahových soklíků z měkčeného PVC. Pastování a vyleštění podlah. | [25 empty] | SPI |  | lepení a dodávka podlahoviny z PVC, bez podkladu. Svaření podlahoviny. Dodávka a lepení podlahových soklíků z měkčeného PVC. Pastování a vyleštění podlah.
|  | bez vyrovnání podkladu | [25 empty] | POP
|  | Odkaz na mn. položky pořadí 142 : 5,61500 |  | 5.615 | [23 empty] | VV | 5
146 | 998712203R00 | Přesun hmot pro povlakové krytiny v objektech výšky přes 12 do 24 m | % |  |  | 0 |  | 0 |  | 0 | 12 | 0 | 0 | 0 | 0 | 0 | 800-711 | RTS 24/ II | RTS 24/ II | 0 | 0 |  | Přesun hmot | Běžná |  |  |  | POL7_
|  | 50 m vodorovně | [25 empty] | SPI
Díl: | 777 | Podlahy ze syntetických hmot |  |  |  | 0 |  | 0 |  | 0 |  | 0 |  | 0.01 |  | 0 |  |  |  |  | 2.36 | [6 empty] | DIL
147 | 777101101R00 | Příprava podkladu vysávání podlah průmyslovým vysavačem | m2 | 5.615 |  | 0 |  | 0 |  | 0 | 12 | 0 | 0 | 0 | 0 | 0 | 800-773 | RTS 24/ II | RTS 24/ II | 0.016 | 0.09 |  | Práce | Běžná |  |  |  | POL1_
|  | Odkaz na mn. položky pořadí 148 : 5,61500 |  | 5.615 | [23 empty] | VV | 5
148 | 777561020R00 | Podlahy ze stěrky polyvinylacetátové Unirovnal Vyrovnání podlah stěrkou vinylacetátovou tloušťky 2 mm, Penetrace | m2 | 5.615 |  | 0 |  | 0 |  | 0 | 12 | 0 | 0.0022 | 0.01 | 0 | 0 | 800-773 | RTS 24/ II | RTS 24/ II | 0.4 | 2.25 |  | Práce | Běžná |  |  |  | POL1_
|  | vyrovnání podlah betonových, dřevěných a sádrových stěrkou | [25 empty] | SPI
|  | včetně penetračního nátěru. | [25 empty] | POP
|  | 2 předsíní) : | [25 empty] | VV | 0
|  | SÚ2B : (0,85*0,55+1,95*1,2)*2 |  | 5.615 | [23 empty] | VV | 0
149 | 998777103R00 | Přesun hmot pro podlahy syntetické v objektech výšky do 24 m | t | 0.01235 |  | 0 |  | 0 |  | 0 | 12 | 0 | 0 | 0 | 0 | 0 | 800-773 | RTS 24/ II | RTS 24/ II | 1.375 | 0.02 |  | Přesun hmot | Běžná |  |  |  | POL7_
|  | 50 m vodorovně | [25 empty] | SPI
Díl: | 781 | Obklady keramické |  |  |  | 0 |  | 0 |  | 0 |  | 0 |  | 0.73 |  | 0 |  |  |  |  | 39.49 | [6 empty] | DIL
150 | 781101210R00 | Příprava podkladu pod obklady penetrace podkladu pod obklady, Penetrace epoxidová (EP); funkce: zpevnění povrchu, úprava savosti, adhezní můstek; ředidlo: voda (disperzní) | m2 | 26.7852 |  | 0 |  | 0 |  | 0 | 12 | 0 | 0.00021 | 0.01 | 0 | 0 | 800-771 | RTS 24/ II | RTS 24/ II | 0.05 | 1.34 |  | Práce | Běžná |  |  |  | POL1_
|  | včetně dodávky materiálu. | [25 empty] | POP
|  | Odkaz na mn. položky pořadí 152 : 26,78520 |  | 26.7852 | [23 empty] | VV | 5
151 | 781419706R00 | Montáž obkladů vnitřních z obkládaček pórovinových příplatky k položkám montáže obkladů vnitřních z obkladaček pórovinových příplatek za spárovací vodotěsnou hmotu - plošně | m2 | 9.696 |  | 0 |  | 0 |  | 0 | 12 | 0 | 0.00011 | 0 | 0 | 0 | 800-771 | RTS 24/ II | RTS 24/ II | 0 | 0 |  | Práce | Běžná |  |  |  | POL1_
|  | SÚ1 - sprch.kout : 2,02*(0,25+0,75+0,6+0,8)*2 |  | 9.696 | [23 empty] | VV | 0
152 | 781475114RT1 | Montáž obkladů vnitřních z dlaždic keramických 200 x 200 mm, , kladených do flexibilního tmele | m2 | 26.7852 |  | 0 |  | 0 |  | 0 | 12 | 0 | 0.00503 | 0.13 | 0 | 0 | 800-771 | RTS 24/ II | RTS 24/ II | 1.0746 | 28.78 |  | Práce | Běžná |  |  |  | POL1_
|  | SÚ1 - (8x koupelna) : (2,02*(1,68+0,85+0,25+0,75+0,6+1,5+1,95)-2,02*0,95)*2 |  | 26.7852 | [23 empty] | VV | 0
153 | 781475116R00 | Montáž obkladů vnitřních z dlaždic keramických kladených do tmele 300 x 300 mm, , kladených do flexibilního tmele | m2 | 1.02 |  | 0 |  | 0 |  | 0 | 12 | 0 | 0.00524 | 0.01 | 0 | 0 | 800-771 | RTS 24/ II | RTS 24/ II | 0.9584 | 0.98 |  | Práce | Běžná |  |  |  | POL1_1
|  | SÚ4 : 0,5*0,6 |  | 0.3 | [23 empty] | VV | 0
|  | Oprava po bourání zárubní : 0,3*0,6*4 |  | 0.72 | [23 empty] | VV | 0
154 | 781491001RT1 | Lišty k obkladům bez dodávky materiálu | m | 4.04 |  | 0 |  | 0 |  | 0 | 12 | 0 | 0 | 0 | 0 | 0 | 800-771 | RTS 24/ II | RTS 24/ II | 0.12 | 0.48 |  | Práce | Běžná |  |  |  | POL1_
|  | SÚ1 : 2*2,02 |  | 4.04 | [23 empty] | VV | 0
155 | 781441906R01 | Oprava obkladů hutných glazovaných 300x300 | kus | 25 |  | 0 |  | 0 |  | 0 | 12 | 0 | 0.00531 | 0.13 | 0 | 0 |  | Vlastní | RTS 24/ II | 0.24 | 6 |  | Práce | Běžná |  |  |  | POL1_
|  | 25 ks patro : 25 |  | 25 | [23 empty] | VV | 0
156 | 781441906R20 | Oprava obkladů keramických do 200x200 mm | kus | 4 |  | 0 |  | 0 |  | 0 | 12 | 0 | 0.00531 | 0.02 | 0 | 0 |  | Vlastní | RTS 22/ II | 0.24 | 0.96 |  | Práce | Běžná |  |  |  | POL1_
|  | oprava/doplnění obkladů 20x20 (2ks na byt pro případně poškozené obklady nad linkou při výměně baterií) : 2*2 |  | 4 | [23 empty] | VV | 0
157 | 55343668R | profil ukončovací obloučková otevřená; ochrana hran; přírodní hliník; barva stříbrná; h = 8,0 mm; l = 2,5 m | kus | 2 |  | 0 |  | 0 |  | 0 | 12 | 0 | 0 | 0 | 0 | 0 | SPCM | RTS 24/ II | RTS 24/ II | 0 | 0 |  | Specifikace | Běžná |  |  |  | POL3_
|  | 1*2 |  | 2 | [23 empty] | VV | 0
158 | 59764203R1 | Dlažba Taurus Granit matná 300 x 300 x 9 mm Nordic | m2 | 1.173 |  | 0 |  | 0 |  | 0 | 12 | 0 | 0.0192 | 0.02 | 0 | 0 |  | Vlastní | RTS 22/ II | 0 | 0 |  | Specifikace | Běžná |  |  |  | POL3_
|  | Odkaz na mn. položky pořadí 153 : 1,02000*1,15 |  | 1.173 | [23 empty] | VV | 5
159 | 597813700R | Obklad keramický typ: běžný; s glazurou (GL); tl. = 7,0 mm; a = 250 mm; b = 330 mm; povrch: hladký, matný; barva: bílá | m2 | 29.9994 |  | 0 |  | 0 |  | 0 | 12 | 0 | 0.0136 | 0.41 | 0 | 0 | SPCM | RTS 24/ II | RTS 24/ II | 0 | 0 |  | Specifikace | Běžná |  |  |  | POL3_
|  | +12% (předběžný typ, cena) : | [25 empty] | VV | 0
|  | Odkaz na mn. položky pořadí 152 : 26,78520*1,12 |  | 29.9994 | [23 empty] | VV | 5
160 | 998781103R00 | Přesun hmot pro obklady keramické v objektech výšky do 24 m | t | 0.73127 |  | 0 |  | 0 |  | 0 | 12 | 0 | 0 | 0 | 0 | 0 | 800-771 | RTS 24/ II | RTS 24/ II | 1.305 | 0.95 |  | Přesun hmot | Běžná |  |  |  | POL7_
Díl: | 783 | Nátěry |  |  |  | 0 |  | 0 |  | 0 |  | 0 |  | 0 |  | 0 |  |  |  |  | 1.99 | [6 empty] | DIL
161 | 783220010RAC | Nátěry kovových doplňkových konstrukcí syntetické dvojnásobý krycí s emailováním | m2 | 4.545 |  | 0 |  | 0 |  | 0 | 12 | 0 | 0.00032 | 0 | 0 | 0 | AP-PSV | RTS 24/ II | Součtová | 0.43675 | 1.99 |  | Agregovaná položka | Běžná |  |  |  | POL2_
|  | ocel. zárubně : 0,25*(2,05+0,95+2,05)*2+0,2*(2,05+0,95+2,05)*2 |  | 4.545 | [23 empty] | VV | 0
Díl: | 784 | Malby |  |  |  | 0 |  | 0 |  | 0 |  | 0 |  | 0.01 |  | 0 |  |  |  |  | 12.21 | [6 empty] | DIL
162 | 784402801R00 | Odstranění maleb oškrabáním, v místnostech do 3,8 m | m2 | 50.5085 |  | 0 |  | 0 |  | 0 | 12 | 0 | 0 | 0 | 0 | 0 | 800-784 | RTS 24/ II | RTS 24/ II | 0.07668 | 3.87 |  | Práce | Běžná |  |  |  | POL1_
|  | SÚ6 : | [25 empty] | VV | 0
|  | 2 předsíní) : (0,85*0,55+1,95*1,2)*2+2,65*(0,85+1,7+1,95+1,2+1,15+0,55)*2-2,02*0,95*3*2 |  | 33.321 | [23 empty] | VV | 0
|  | 2 koupelen) : (1,68*0,85+1,95*0,75+1,5*0,45+0,45*0,45/2)*2+0,65*(1,68+0,85+0,25+0,75+0,6+1,5+1,95)*2 |  | 17.1875 | [23 empty] | VV | 0
163 | 784450010RAB | Malby z malířských směsí disperzní, penetrace jednonásobná, malba dvojnásobná, bílá | m2 | 62.026 |  | 0 |  | 0 |  | 0 | 12 | 0 | 0.00022 | 0.01 | 0 | 0 | AP-PSV | RTS 24/ II | Součtová | 0.13439 | 8.34 |  | Agregovaná položka | Běžná |  |  |  | POL2_
|  | Odkaz na mn. položky pořadí 6 : 12,94850 |  | 12.9485 | [23 empty] | VV | 5
|  | Odkaz na mn. položky pořadí 8 : 37,56000 |  | 37.56 | [23 empty] | VV | 5
|  | Odkaz na mn. položky pořadí 9 : 1,51750 |  | 1.5175 | [23 empty] | VV | 5
|  | ostatní dotčené prostory-předpoklad : 10,0 |  | 10 | [23 empty] | VV | 0
Díl: | M21 | Elektromontáže |  |  |  | 0 |  | 0 |  | 0 |  | 0 |  | 0 |  | 0 |  |  |  |  | 0 | [6 empty] | DIL
164 | 210-005 | Demontáž a likvidace stávající elektroinstalace | kpl | 0.25 |  | 0 |  | 0 |  | 0 | 12 | 0 | 0 | 0 | 0 | 0 |  | Vlastní | Indiv | 0 | 0 |  | Práce | Běžná |  |  |  | POL1_9
165 | 210010006R00 | Trubka ohebná pod omítku, vnější průměr 50 mm | m | 30 |  | 0 |  | 0 |  | 0 | 12 | 0 | 0 | 0 | 0 | 0 |  | RTS 24/ II | Indiv | 0 | 0 |  | Práce | Běžná |  |  |  | POL1_9
|  | 30+30+30+30 : | [25 empty] | VV | 0
|  | 30 |  | 30 | [23 empty] | VV | 0
166 | 210010321R00 | Krabice univerzální KU a odbočná KO se zapoj.,kruh | ks | 18 |  | 0 |  | 0 |  | 0 | 12 | 0 | 0 | 0 | 0 | 0 |  | RTS 24/ II | Indiv | 0 | 0 |  | Práce | Běžná |  |  |  | POL1_9
|  | 8x9 : | [25 empty] | VV | 0
|  | 72/4 |  | 18 | [23 empty] | VV | 0
167 | 210010321R00 | Krabice univerzální KU a odbočná KO se zapoj.,kruh | ks | 2 |  | 0 |  | 0 |  | 0 | 12 | 0 | 0 | 0 | 0 | 0 |  | RTS 24/ II | Indiv | 0 | 0 |  | Práce | Běžná |  |  |  | POL1_9
|  | 8x1 : | [25 empty] | VV | 0
|  | 8/4 |  | 2 | [23 empty] | VV | 0
168 | 210010457R00 | Krabice uzavřená plast 8118, se zapojením | ks | 2 |  | 0 |  | 0 |  | 0 | 12 | 0 | 0 | 0 | 0 | 0 |  | RTS 24/ II | Indiv | 0 | 0 |  | Práce | Běžná |  |  |  | POL1_9
169 | 210110001R00 | Spínač nástěnný jednopól.- řaz. 1, obyč.prostředí | ks | 4 |  | 0 |  | 0 |  | 0 | 12 | 0 | 0 | 0 | 0 | 0 |  | RTS 24/ II | Indiv | 0 | 0 |  | Práce | Běžná |  |  |  | POL1_9
|  | 8x1 : | [25 empty] | VV | 0
|  | 8/2 |  | 4 | [23 empty] | VV | 0
170 | 210110003R00 | Spínač nástěnný seriový - řaz. 5, obyč.prostředí | ks | 4 |  | 0 |  | 0 |  | 0 | 12 | 0 | 0 | 0 | 0 | 0 |  | RTS 24/ II | Indiv | 0 | 0 |  | Práce | Běžná |  |  |  | POL1_9
|  | 8x1 : | [25 empty] | VV | 0
|  | 8/2 |  | 4 | [23 empty] | VV | 0
171 | 210110004R00 | Spínač nástěnný střídavý - řaz. 6, obyč.prostředí | ks | 4 |  | 0 |  | 0 |  | 0 | 12 | 0 | 0 | 0 | 0 | 0 |  | RTS 24/ II | Indiv | 0 | 0 |  | Práce | Běžná |  |  |  | POL1_9
|  | 8x2 : | [25 empty] | VV | 0
|  | 16/4 |  | 4 | [23 empty] | VV | 0
172 | 210111011R00 | Zásuvka domovní zapuštěná - provedení 2P+PE | ks | 6 |  | 0 |  | 0 |  | 0 | 12 | 0 | 0 | 0 | 0 | 0 |  | RTS 24/ II | Indiv | 0 | 0 |  | Práce | Běžná |  |  |  | POL1_9
|  | 8x3 : | [25 empty] | VV | 0
|  | 24/4 |  | 6 | [23 empty] | VV | 0
173 | 210111014R00 | Zásuvka domovní zapuštěná - provedení 2x (2P+PE) | ks | 2 |  | 0 |  | 0 |  | 0 | 12 | 0 | 0 | 0 | 0 | 0 |  | RTS 24/ II | Indiv | 0 | 0 |  | Práce | Běžná |  |  |  | POL1_9
|  | 8x1 : | [25 empty] | VV | 0
|  | 8/4 |  | 2 | [23 empty] | VV | 0
174 | 210120561R00 | Jistič jednopólový do 25 A se zapojením | ks | 6 |  | 0 |  | 0 |  | 0 | 12 | 0 | 0 | 0 | 0 | 0 |  | RTS 24/ II | Indiv | 0 | 0 |  | Práce | Běžná |  |  |  | POL1_9
|  | 8x3 : | [25 empty] | VV | 0
|  | 24/4 |  | 6 | [23 empty] | VV | 0
175 | 210120561R00 | Jistič jednopólový do 25 A se zapojením | ks | 6 |  | 0 |  | 0 |  | 0 | 12 | 0 | 0 | 0 | 0 | 0 |  | RTS 24/ II | Indiv | 0 | 0 |  | Práce | Běžná |  |  |  | POL1_9
|  | 8x3 : | [25 empty] | VV | 0
|  | 24/4 |  | 6 | [23 empty] | VV | 0
176 | 210120803R00 | Chránič proudový dvoupólový do 40 A | ks | 2 |  | 0 |  | 0 |  | 0 | 12 | 0 | 0 | 0 | 0 | 0 |  | RTS 24/ II | Indiv | 0 | 0 |  | Práce | Běžná |  |  |  | POL1_9
|  | 8x1 : | [25 empty] | VV | 0
|  | 8/4 |  | 2 | [23 empty] | VV | 0
177 | 210120901R00 | Hlavní vypínač v rozvaděči | ks | 2 |  | 0 |  | 0 |  | 0 | 12 | 0 | 0 | 0 | 0 | 0 |  | RTS 24/ II | Indiv | 0 | 0 |  | Práce | Běžná |  |  |  | POL1_9
|  | 8x1 : | [25 empty] | VV | 0
|  | 8/4 |  | 2 | [23 empty] | VV | 0
178 | 210140650R00 | Termostat prostorový | ks | 2 |  | 0 |  | 0 |  | 0 | 12 | 0 | 0 | 0 | 0 | 0 |  | RTS 24/ II | Indiv | 0 | 0 |  | Práce | Běžná |  |  |  | POL1_9
|  | 8x1 : | [25 empty] | VV | 0
|  | 8/4 |  | 2 | [23 empty] | VV | 0
179 | 210160011R00 | Spínač časový, včetně zapojení | ks | 2 |  | 0 |  | 0 |  | 0 | 12 | 0 | 0 | 0 | 0 | 0 |  | RTS 24/ II | Indiv | 0 | 0 |  | Práce | Běžná |  |  |  | POL1_9
|  | 8x1 : | [25 empty] | VV | 0
|  | 8/4 |  | 2 | [23 empty] | VV | 0
180 | 210190041RT2 | Osazení plast.rozvodnic,výklenek, plocha do 0,2 m2 včetně dodávky montážní pěny | ks | 2 |  | 0 |  | 0 |  | 0 | 12 | 0 | 0 | 0 | 0 | 0 |  | RTS 24/ II | Indiv | 0 | 0 |  | Práce | Běžná |  |  |  | POL1_9
|  | 8x1 : | [25 empty] | VV | 0
|  | 8/4 |  | 2 | [23 empty] | VV | 0
181 | 210810045R00 | Kabel CYKY-m 750 V 3 x 1,5 mm2 pevně uložený | m | 70 |  | 0 |  | 0 |  | 0 | 12 | 0 | 0 | 0 | 0 | 0 |  | RTS 24/ II | Indiv | 0 | 0 |  | Práce | Běžná |  |  |  | POL1_9
|  | 8x35 : | [25 empty] | VV | 0
|  | 280/4 |  | 70 | [23 empty] | VV | 0
182 | 210810045R00 | Kabel CYKY-m 750 V 3 x 1,5 mm2 pevně uložený | m | 18 |  | 0 |  | 0 |  | 0 | 12 | 0 | 0 | 0 | 0 | 0 |  | RTS 24/ II | Indiv | 0 | 0 |  | Práce | Běžná |  |  |  | POL1_9
|  | 8x30 : | [25 empty] | VV | 0
|  | 72/4 |  | 18 | [23 empty] | VV | 0
183 | 210810046R00 | Kabel CYKY-m 750 V 3 x 2,5 mm2 pevně uložený | m | 70 |  | 0 |  | 0 |  | 0 | 12 | 0 | 0 | 0 | 0 | 0 |  | RTS 24/ II | Indiv | 0 | 0 |  | Práce | Běžná |  |  |  | POL1_9
|  | 8x35 : | [25 empty] | VV | 0
|  | 280/4 |  | 70 | [23 empty] | VV | 0
184 | 210810049R00 | Kabel CYKY-m 750 V 4 x 1,5 mm2 pevně uložený | m | 12 |  | 0 |  | 0 |  | 0 | 12 | 0 | 0 | 0 | 0 | 0 |  | RTS 24/ II | Indiv | 0 | 0 |  | Práce | Běžná |  |  |  | POL1_9
|  | 8x6 : | [25 empty] | VV | 0
|  | 48/4 |  | 12 | [23 empty] | VV | 0
185 | 220890202KPL | Revize | kpl | 0.25 |  | 0 |  | 0 |  | 0 | 12 | 0 | 0 | 0 | 0 | 0 |  | Vlastní | Indiv | 0 | 0 |  | Práce | Běžná |  |  |  | POL1_9
186 | 345 36490.R | Kryt spínače Tango 3558A-A651 | ks | 2 |  | 0 |  | 0 |  | 0 | 12 | 0 | 0 | 0 | 0 | 0 |  | RTS 24/ II | Indiv | 0 | 0 |  | Práce | Běžná |  |  |  | POL1_9
|  | 8x1 : | [25 empty] | VV | 0
|  | 8/4 |  | 2 | [23 empty] | VV | 0
187 | 345 36490.R | Kryt spínače Tango 3558A-A651 | ks | 4 |  | 0 |  | 0 |  | 0 | 12 | 0 | 0 | 0 | 0 | 0 |  | RTS 24/ II | Indiv | 0 | 0 |  | Práce | Běžná |  |  |  | POL1_9
|  | 8x2 : | [25 empty] | VV | 0
|  | 16/4 |  | 4 | [23 empty] | VV | 0
188 | 345 36492.R | Kryt spínače Tango 3558A-A652 | ks | 2 |  | 0 |  | 0 |  | 0 | 12 | 0 | 0 | 0 | 0 | 0 |  | RTS 24/ II | Indiv | 0 | 0 |  | Práce | Běžná |  |  |  | POL1_9
|  | 8x1 : | [25 empty] | VV | 0
|  | 8/4 |  | 2 | [23 empty] | VV | 0
189 | Pol__0067 | Tango záslepka bílá 3902A-A001 B vč rámečku | ks | 2 |  | 0 |  | 0 |  | 0 | 12 | 0 | 0 | 0 | 0 | 0 |  | Vlastní | Indiv | 0 | 0 |  | Práce | Běžná |  |  |  | POL1_7
|  | 8x1 : | [25 empty] | VV | 0
|  | 8/4 |  | 2 | [23 empty] | VV | 0
190 | Pol__0068 | Tango záslepka bílá 3902A-A001 B vč rámečku | ks | 2 |  | 0 |  | 0 |  | 0 | 12 | 0 | 0 | 0 | 0 | 0 |  | Vlastní | Indiv | 0 | 0 |  | Práce | Běžná |  |  |  | POL1_7
|  | 8x1 : | [25 empty] | VV | 0
|  | 8/4 |  | 2 | [23 empty] | VV | 0
191 | 210-007 | Popisové štítky na kabely | kpl | 0.25 |  | 0 |  | 0 |  | 0 | 12 | 0 | 0 | 0 | 0 | 0 |  | Vlastní | Indiv | 0 | 0 |  | Specifikace | Běžná |  |  |  | POL3_0
192 | 341 11032.R | Kabel silový s Cu jádrem 750 V CYKY 3 C x 1,5 mm2 | m | 70 |  | 0 |  | 0 |  | 0 | 12 | 0 | 0 | 0 | 0 | 0 | SPCM | RTS 24/ II | Indiv | 0 | 0 |  | Specifikace | Běžná |  |  |  | POL3_0
|  | 8x35 : | [25 empty] | VV | 0
|  | 280/4 |  | 70 | [23 empty] | VV | 0
193 | 341 11033.R | Kabel silový s Cu jádrem 750 V CYKY-O 3 x 1,5 mm2 | m | 18 |  | 0 |  | 0 |  | 0 | 12 | 0 | 0 | 0 | 0 | 0 | SPCM | RTS 24/ II | Indiv | 0 | 0 |  | Specifikace | Běžná |  |  |  | POL3_0
|  | 8x9 : | [25 empty] | VV | 0
|  | 72/4 |  | 18 | [23 empty] | VV | 0
194 | 341 11038.R | Kabel silový s Cu jádrem 750 V CYKY 3 C x 2,5 mm2 | m | 70 |  | 0 |  | 0 |  | 0 | 12 | 0 | 0 | 0 | 0 | 0 | SPCM | RTS 24/ II | Indiv | 0 | 0 |  | Specifikace | Běžná |  |  |  | POL3_0
|  | 8x35 : | [25 empty] | VV | 0
|  | 280/4 |  | 70 | [23 empty] | VV | 0
195 | 341 11060.R | Kabel silový s Cu jádrem 750 V CYKY 4 x 1,5 mm2 | m | 12 |  | 0 |  | 0 |  | 0 | 12 | 0 | 0 | 0 | 0 | 0 | SPCM | RTS 24/ II | Indiv | 0 | 0 |  | Specifikace | Běžná |  |  |  | POL3_0
|  | 8x6 : | [25 empty] | VV | 0
|  | 48/4 |  | 12 | [23 empty] | VV | 0
196 | 34195KPL | Materiál pro elektroinstalaci (podružný elektroinstalační materiál) | kpl | 0.25 |  | 0 |  | 0 |  | 0 | 12 | 0 | 0 | 0 | 0 | 0 |  | Vlastní | Indiv | 0 | 0 |  | Specifikace | Běžná |  |  |  | POL3_0
197 | 345 35443.R | Strojek spínače seriového Tango 3559-A05345 řaz.5 | ks | 2 |  | 0 |  | 0 |  | 0 | 12 | 0 | 0 | 0 | 0 | 0 | SPCM | RTS 24/ II | Indiv | 0 | 0 |  | Specifikace | Běžná |  |  |  | POL3_0
|  | 8x1 : | [25 empty] | VV | 0
|  | 8/4 |  | 2 | [23 empty] | VV | 0
198 | 345 35444.R | Strojek spínače střídavého Tango 3559-A06345 řaz.6 | ks | 4 |  | 0 |  | 0 |  | 0 | 12 | 0 | 0 | 0 | 0 | 0 | SPCM | RTS 24/ II | Indiv | 0 | 0 |  | Specifikace | Běžná |  |  |  | POL3_0
|  | 8x2 : | [25 empty] | VV | 0
|  | 16/4 |  | 4 | [23 empty] | VV | 0
199 | 345 35449.R | Strojek spínače 1pólového Tango 3559-A91345 řaz.9 | ks | 2 |  | 0 |  | 0 |  | 0 | 12 | 0 | 0 | 0 | 0 | 0 |  | Vlastní | Indiv | 0 | 0 |  | Specifikace | Běžná |  |  |  | POL3_0
|  | 8x1 : | [25 empty] | VV | 0
|  | 8/4 |  | 2 | [23 empty] | VV | 0
200 | 345 36700.R | Rámeček pro spínače a zásuvky Tango 3901A-B10 | ks | 2 |  | 0 |  | 0 |  | 0 | 12 | 0 | 0 | 0 | 0 | 0 | SPCM | RTS 24/ II | Indiv | 0 | 0 |  | Specifikace | Běžná |  |  |  | POL3_0
|  | 8x1 : | [25 empty] | VV | 0
|  | 8/4 |  | 2 | [23 empty] | VV | 0
201 | 345 36700.R | Rámeček pro spínače a zásuvky Tango 3901A-B10 | ks | 6 |  | 0 |  | 0 |  | 0 | 12 | 0 | 0 | 0 | 0 | 0 | SPCM | RTS 24/ II | Indiv | 0 | 0 |  | Specifikace | Běžná |  |  |  | POL3_0
|  | 8x3 : | [25 empty] | VV | 0
|  | 24/4 |  | 6 | [23 empty] | VV | 0
202 | 345 36700.R | Rámeček pro spínače a zásuvky Tango 3901A-B10 | ks | 4 |  | 0 |  | 0 |  | 0 | 12 | 0 | 0 | 0 | 0 | 0 | SPCM | RTS 24/ II | Indiv | 0 | 0 |  | Specifikace | Běžná |  |  |  | POL3_0
|  | 8x2 : | [25 empty] | VV | 0
|  | 16/4 |  | 4 | [23 empty] | VV | 0
203 | 345 36700.R | Rámeček pro spínače a zásuvky Tango 3901A-B10 | ks | 2 |  | 0 |  | 0 |  | 0 | 12 | 0 | 0 | 0 | 0 | 0 | SPCM | RTS 24/ II | Indiv | 0 | 0 |  | Specifikace | Běžná |  |  |  | POL3_0
|  | 8x1 : | [25 empty] | VV | 0
|  | 8/4 |  | 2 | [23 empty] | VV | 0
204 | 345 51615.R | Zásuvka Tango 5519A-A02397 | ks | 6 |  | 0 |  | 0 |  | 0 | 12 | 0 | 0 | 0 | 0 | 0 | SPCM | RTS 24/ II | Indiv | 0 | 0 |  | Specifikace | Běžná |  |  |  | POL3_0
|  | 8x3 : | [25 empty] | VV | 0
|  | 24/4 |  | 6 | [23 empty] | VV | 0
205 | 345 51622.R | Zásuvka dvojnásobná Tango 5513A-C02357 | ks | 2 |  | 0 |  | 0 |  | 0 | 12 | 0 | 0 | 0 | 0 | 0 | SPCM | RTS 24/ II | Indiv | 0 | 0 |  | Specifikace | Běžná |  |  |  | POL3_0
|  | 8x1 : | [25 empty] | VV | 0
|  | 8/4 |  | 2 | [23 empty] | VV | 0
206 | 345 7-1159.5.R | Trubka elektroinst. ohebná Monoflex 1450 | m | 22.5 |  | 0 |  | 0 |  | 0 | 12 | 0 | 0 | 0 | 0 | 0 | SPCM | RTS 24/ II | Indiv | 0 | 0 |  | Specifikace | Běžná |  |  |  | POL3_0
|  | 30+30+30 : | [25 empty] | VV | 0
|  | 90/4 |  | 22.5 | [23 empty] | VV | 0
207 | 345 71431.R | Krabice elektroinstalační plastová 8118 | ks | 2 |  | 0 |  | 0 |  | 0 | 12 | 0 | 0 | 0 | 0 | 0 | SPCM | RTS 24/ II | Indiv | 0 | 0 |  | Specifikace | Běžná |  |  |  | POL3_0
|  | 8x1 : | [25 empty] | VV | 0
|  | 8/4 |  | 2 | [23 empty] | VV | 0
208 | 345 7-1516.5.R | Krabice přístrojová hluboká KPR 68 | ks | 2 |  | 0 |  | 0 |  | 0 | 12 | 0 | 0 | 0 | 0 | 0 | SPCM | RTS 24/ II | Indiv | 0 | 0 |  | Specifikace | Běžná |  |  |  | POL3_0
|  | 8x1 : | [25 empty] | VV | 0
|  | 8/4 |  | 2 | [23 empty] | VV | 0
209 | 345 71518.R | Krabice univerzální z PH KU 68- 1901 | ks | 18 |  | 0 |  | 0 |  | 0 | 12 | 0 | 0 | 0 | 0 | 0 | SPCM | RTS 24/ II | Indiv | 0 | 0 |  | Specifikace | Běžná |  |  |  | POL3_0
|  | 8x9 : | [25 empty] | VV | 0
|  | 72/4 |  | 18 | [23 empty] | VV | 0
210 | 34535913 | Spínač časový, CS3-16 multifunkční | ks | 2 |  | 0 |  | 0 |  | 0 | 12 | 0 | 0 | 0 | 0 | 0 |  | Vlastní | Indiv | 0 | 0 |  | Specifikace | Běžná |  |  |  | POL3_0
|  | 8x1 : | [25 empty] | VV | 0
|  | 8/4 |  | 2 | [23 empty] | VV | 0
211 | 3475589 | Termostat prostorový RAYCHEM R-TE-Analogový | ks | 2 |  | 0 |  | 0 |  | 0 | 12 | 0 | 0 | 0 | 0 | 0 |  | Vlastní | Indiv | 0 | 0 |  | Specifikace | Běžná |  |  |  | POL3_0
|  | 8x1 : | [25 empty] | VV | 0
|  | 8/4 |  | 2 | [23 empty] | VV | 0
212 | 357 1-6165.2.R | Rozvodnice plastová RZG-Z-1S14 | ks | 2 |  | 0 |  | 0 |  | 0 | 12 | 0 | 0 | 0 | 0 | 0 | SPCM | RTS 24/ II | Indiv | 0 | 0 |  | Specifikace | Běžná |  |  |  | POL3_0
|  | 8x1 : | [25 empty] | VV | 0
|  | 8/4 |  | 2 | [23 empty] | VV | 0
213 | 358 22001013.R | Jistič do 80 A 1 pól. charakteristika B, LTN-10B-1 | ks | 6 |  | 0 |  | 0 |  | 0 | 12 | 0 | 0 | 0 | 0 | 0 | SPCM | RTS 24/ II | Indiv | 0 | 0 |  | Specifikace | Běžná |  |  |  | POL3_0
|  | 8x3 : | [25 empty] | VV | 0
|  | 24/4 |  | 6 | [23 empty] | VV | 0
214 | 358 22001015.R | Jistič do 80 A 1 pól. charakteristika B, LTN-16B-1 | ks | 6 |  | 0 |  | 0 |  | 0 | 12 | 0 | 0 | 0 | 0 | 0 | SPCM | RTS 24/ II | Indiv | 0 | 0 |  | Specifikace | Běžná |  |  |  | POL3_0
|  | 8x3 : | [25 empty] | VV | 0
|  | 24/4 |  | 6 | [23 empty] | VV | 0
215 | 35822001045 | Spínač páčkový MSO-32-1, 32A 1P | ks | 2 |  | 0 |  | 0 |  | 0 | 12 | 0 | 0 | 0 | 0 | 0 |  | Vlastní | Indiv | 0 | 0 |  | Specifikace | Běžná |  |  |  | POL3_0
|  | 8x1 : | [25 empty] | VV | 0
|  | 8/4 |  | 2 | [23 empty] | VV | 0
216 | 35822001048 | Chránič proudový LFN-25-2-030AC, 10KA | ks | 2 |  | 0 |  | 0 |  | 0 | 12 | 0 | 0 | 0 | 0 | 0 |  | Vlastní | Indiv | 0 | 0 |  | Specifikace | Běžná |  |  |  | POL3_0
|  | 8x1 : | [25 empty] | VV | 0
|  | 8/4 |  | 2 | [23 empty] | VV | 0
217 | 35822001099 | Montážní materiál (svorky, šrouby, atd…) | kpl | 2 |  | 0 |  | 0 |  | 0 | 12 | 0 | 0 | 0 | 0 | 0 |  | Vlastní | Indiv | 0 | 0 |  | Specifikace | Běžná |  |  |  | POL3_0
|  | 8x1 : | [25 empty] | VV | 0
|  | 8/4 |  | 2 | [23 empty] | VV | 0
Díl: | M21.S | Elektroinstalace - stavební přípomoci |  |  |  | 0 |  | 0 |  | 0 |  | 0 |  | 0 |  | 0 |  |  |  |  | 0 | [6 empty] | DIL
218 | 612403380R00 | Hrubá výplň rýh ve stěnách do 3x3 cm maltou ze SMS | m | 140 |  | 0 |  | 0 |  | 0 | 12 | 0 | 0 | 0 | 0 | 0 |  | RTS 24/ II | Indiv | 0 | 0 |  | Práce | Běžná |  |  |  | POL1_1
219 | 973031616R00 | Vysekání kapes zeď cih. špalíky, krabice 10x10x5cm | kus | 12 |  | 0 |  | 0 |  | 0 | 12 | 0 | 0 | 0 | 0 | 0 |  | RTS 24/ II | Indiv | 0 | 0 |  | Práce | Běžná |  |  |  | POL1_1
220 | 974031121R00 | Vysekání rýh ve zdi cihelné 3 x 3 cm | m | 140 |  | 0 |  | 0 |  | 0 | 12 | 0 | 0 | 0 | 0 | 0 |  | RTS 24/ II | Indiv | 0 | 0 |  | Práce | Běžná |  |  |  | POL1_1
Díl: | M21s | Svítidla |  |  |  | 0 |  | 0 |  | 0 |  | 0 |  | 0 |  | 0 |  |  |  |  | 0 | [6 empty] | DIL
221 | 210201511R00 | Svítidlo LED bytové stropní přisazené | ks | 2 |  | 0 |  | 0 |  | 0 | 12 | 0 | 0 | 0 | 0 | 0 |  | RTS 24/ II | Indiv | 0 | 0 |  | Práce | Běžná |  |  |  | POL1_9
|  | 8x1 : | [25 empty] | VV | 0
|  | 8/4 |  | 2 | [23 empty] | VV | 0
222 | 210201511R00 | Svítidlo LED bytové stropní přisazené | ks | 4 |  | 0 |  | 0 |  | 0 | 12 | 0 | 0 | 0 | 0 | 0 |  | RTS 24/ II | Indiv | 0 | 0 |  | Práce | Běžná |  |  |  | POL1_9
|  | 8x2 : | [25 empty] | VV | 0
|  | 16/4 |  | 4 | [23 empty] | VV | 0
223 | 3475599.1 | Svítidlo LED bytové stropní přisazené 20W 4000K 2500LM IP20 | ks | 2 |  | 0 |  | 0 |  | 0 | 12 | 0 | 0 | 0 | 0 | 0 |  | Vlastní | Indiv | 0 | 0 |  | Práce | Běžná |  |  |  | POL1_9
|  | 8x1 : | [25 empty] | VV | 0
|  | 8/4 |  | 2 | [23 empty] | VV | 0
224 | 3475599 | Svítidlo LED stropní/nástěnné 18W 4000K 1480LM IP44 | ks | 4 |  | 0 |  | 0 |  | 0 | 12 | 0 | 0 | 0 | 0 | 0 |  | Vlastní | Indiv | 0 | 0 |  | Specifikace | Běžná |  |  |  | POL3_0
|  | 8x2 : | [25 empty] | VV | 0
|  | 16/4 |  | 4 | [23 empty] | VV | 0
Díl: | D96 | Přesuny suti a vybouraných hmot |  |  |  | 0 |  | 0 |  | 0 |  | 0 |  | 0 |  | 0 |  |  |  |  | 21.6 | [6 empty] | DIL
225 | 979011311R00 | Svislá doprava suti a vybouraných hmot shozem s naložením suti do shozu | t | 4.4188 |  | 0 |  | 0 |  | 0 | 12 | 0 | 0 | 0 | 0 | 0 | 801-3 | RTS 24/ II | RTS 24/ II | 0.55 | 2.43 |  | Přesun suti | Běžná |  |  |  | POL8_
226 | 979011321R00 | Svislá doprava suti a vybouraných hmot shozem montáž a demontáž shozu za prvé podlaží nad základním podlažím | kus | 1.1047 |  | 0 |  | 0 |  | 0 | 12 | 0 | 0 | 0 | 0 | 0 | 801-3 | RTS 24/ II | RTS 24/ II | 8.84 | 9.77 |  | Přesun suti | Běžná |  |  |  | POL8_
227 | 979011329R00 | Svislá doprava suti a vybouraných hmot shozem příplatek k ceně k montáže a demontáže shozu další podlaží | podlaž | 2.2094 |  | 0 |  | 0 |  | 0 | 12 | 0 | 0 | 0 | 0 | 0 | 801-3 | RTS 24/ II | RTS 24/ II | 0.535 | 1.18 |  | Přesun suti | Běžná |  |  |  | POL8_
228 | 979081111R00 | Odvoz suti a vybouraných hmot na skládku do 1 km | t | 4.4188 |  | 0 |  | 0 |  | 0 | 12 | 0 | 0 | 0 | 0 | 0 | 801-3 | RTS 24/ II | RTS 24/ II | 0.49 | 2.17 |  | Přesun suti | Běžná |  |  |  | POL8_
229 | 979081121R00 | Odvoz suti a vybouraných hmot na skládku příplatek za každý další 1 km | t | 39.7688 |  | 0 |  | 0 |  | 0 | 12 | 0 | 0 | 0 | 0 | 0 | 801-3 | RTS 24/ II | RTS 24/ II | 0 | 0 |  | Přesun suti | Běžná |  |  |  | POL8_
230 | 979082111R00 | Vnitrostaveništní doprava suti a vybouraných hmot do 10 m | t | 4.4188 |  | 0 |  | 0 |  | 0 | 12 | 0 | 0 | 0 | 0 | 0 | 801-3 | RTS 24/ II | RTS 24/ II | 0.942 | 4.16 |  | Přesun suti | Běžná |  |  |  | POL8_
231 | 979082121R00 | Vnitrostaveništní doprava suti a vybouraných hmot příplatek k ceně za každých dalších 5 m | t | 17.675 |  | 0 |  | 0 |  | 0 | 12 | 0 | 0 | 0 | 0 | 0 | 801-3 | RTS 24/ II | RTS 24/ II | 0.105 | 1.86 |  | Přesun suti | Běžná |  |  |  | POL8_
232 | 979990101R00 | Poplatek za skládku za uložení, směsi betonu a cihel, , skupina 17 01 01 a 17 01 02 z Katalogu odpadů | t | 4.4188 |  | 0 |  | 0 |  | 0 | 12 | 0 | 0 | 0 | 0 | 0 | 801-3 | RTS 23/ II | RTS 23/ II | 0 | 0 |  | Přesun suti | Běžná |  |  |  | POL8_
233 | 979093111R00 | Uložení suti na skládku bez zhutnění | t | 4.4188 |  | 0 |  | 0 |  | 0 | 12 | 0 | 0 | 0 | 0 | 0 | 800-6 | RTS 24/ II | RTS 24/ II | 0.006 | 0.03 |  | Přesun suti | Běžná |  |  |  | POL8_
|  | s hrubým urovnáním, | [25 empty] | SPI
[26 empty] | 12 | 21 | DPH
| Celkem |  |  |  |  | 0 | [19 empty] | 0 | 0 | SUM
END
Note on S6: Jedná se o informaci, zda se jedná o položku, která je do rozpočtu zadána z cenové soustavy RTS, nebo vlastní.
Note on T6: Jedná se o název CÚ, která je zadána u položky rozpočtu

## SO 02 SO02.14 Pol
Položkový soupis prací a dodávek | [27 empty] | #TypZaznamu#
S: | 245Z075 | CSS Tišnov - 3.část | [25 empty] | STA
O: | SO 02 | Objekt A2 | [22 empty] | STA |  |  | OBJ
R: | SO02.14 | Etapa XIV._neuznatelné náklady | [25 empty] | ROZ
P.č. | Číslo položky | Název položky | MJ | Množství | Cena / MJ | Celkem | Dodávka | Dodávka celk. | Montáž | Montáž celk. | DPH | Cena s DPH | Hmotnost / MJ | Hmotnost celk.(t) | Dem. hmotnost / MJ | Dem. hmotnost celk.(t) | Ceník | Cen. soustava / platnost | Cenová úroveň | Nhod / MJ | Nhod celk. | Dodavatel | Typ položky | Stav položky
Díl: | 700B | Demontáže PSV |  |  |  | 0 |  | 0 |  | 0 |  | 0 |  | 0 |  | 2.59 |  |  |  |  | 135.73 | [6 empty] | DIL
1 | 721171803R00 | Demontáž potrubí z novodurových trub do D 75 mm | m | 3 |  | 0 |  | 0 |  | 0 | 12 | 0 | 0 | 0 | 0.0021 | 0.01 | 800-721 | RTS 24/ II | RTS 23/ II | 0.031 | 0.09 |  | Práce | Běžná |  |  |  | POL1_
|  | odpadního nebo připojovacího, | [25 empty] | SPI
2 | 721171808R00 | Demontáž potrubí z novodurových trub přes D 75 mm do D 114 mm | m | 29 |  | 0 |  | 0 |  | 0 | 12 | 0 | 0 | 0 | 0.00198 | 0.06 | 800-721 | RTS 24/ II | RTS 23/ II | 0.083 | 2.41 |  | Práce | Běžná |  |  |  | POL1_
|  | odpadního nebo připojovacího, | [25 empty] | SPI
3 | 721290823R00 | Vnitrostaveništní přemístění vybouraných hmot svislý , v objektech výšky přes 12 do 24 m | t | 0.06372 |  | 0 |  | 0 |  | 0 | 12 | 0 | 0 | 0 | 0 | 0 | 800-721 | RTS 24/ II | RTS 23/ II | 4.93 | 0.31 |  | Práce | Běžná |  |  |  | POL1_
|  | vodorovně do 100 m | [25 empty] | SPI
4 | 722130801R00 | Demontáž potrubí z ocelových trubek závitových do DN 25 | m | 77 |  | 0 |  | 0 |  | 0 | 12 | 0 | 0 | 0 | 0.00213 | 0.16 | 800-721 | RTS 24/ II | RTS 23/ II | 0.173 | 13.32 |  | Práce | Běžná |  |  |  | POL1_
5 | 722130802R00 | Demontáž potrubí z ocelových trubek závitových přes DN 25 do DN 40 | m | 120 |  | 0 |  | 0 |  | 0 | 12 | 0 | 0 | 0 | 0.00497 | 0.6 | 800-721 | RTS 24/ II | RTS 23/ II | 0.204 | 24.48 |  | Práce | Běžná |  |  |  | POL1_
6 | 722130803R00 | Demontáž potrubí z ocelových trubek závitových přes DN 40 do DN 50 | m | 30 |  | 0 |  | 0 |  | 0 | 12 | 0 | 0 | 0 | 0.0067 | 0.2 | 800-721 | RTS 24/ II | RTS 23/ II | 0.239 | 7.17 |  | Práce | Běžná |  |  |  | POL1_
|  | Vodovod : 20 |  | 20 | [23 empty] | VV | 0
|  | Požární vodovod : | [25 empty] | VV | 0
|  | Odkaz na mn. položky pořadí 17 : 10,00000 |  | 10 | [23 empty] | VV | 5
7 | 722130804R00 | Demontáž potrubí z ocelových trubek závitových DN 65 | m | 18 |  | 0 |  | 0 |  | 0 | 12 | 0 | 0 | 0 | 0.00959 | 0.17 | 800-721 | RTS 24/ II | RTS 23/ II | 0.256 | 4.61 |  | Práce | Běžná |  |  |  | POL1_
8 | 722130805R00 | Demontáž potrubí z ocelových trubek závitových DN 80 | m | 76 |  | 0 |  | 0 |  | 0 | 12 | 0 | 0 | 0 | 0.01102 | 0.84 | 800-721 | RTS 24/ II | RTS 23/ II | 0.297 | 22.57 |  | Práce | Běžná |  |  |  | POL1_
9 | 722181812R00 | Demontáž plstěných pásů z trub do D 50 | m | 227 |  | 0 |  | 0 |  | 0 | 12 | 0 | 0 | 0 | 0.00023 | 0.05 | 800-721 | RTS 24/ II | RTS 23/ II | 0.072 | 16.34 |  | Práce | Běžná |  |  |  | POL1_
|  | Odkaz na mn. položky pořadí 6 : 30,00000 |  | 30 | [23 empty] | VV | 5
|  | Odkaz na mn. položky pořadí 5 : 120,00000 |  | 120 | [23 empty] | VV | 5
|  | Odkaz na mn. položky pořadí 4 : 77,00000 |  | 77 | [23 empty] | VV | 5
10 | 722181817R00 | Demontáž plstěných pásů z trub přes 50 do D 150 | m | 94 |  | 0 |  | 0 |  | 0 | 12 | 0 | 0 | 0 | 0.0006 | 0.06 | 800-721 | RTS 24/ II | RTS 23/ II | 0.217 | 20.4 |  | Práce | Běžná |  |  |  | POL1_
|  | Odkaz na mn. položky pořadí 8 : 76,00000 |  | 76 | [23 empty] | VV | 5
|  | Odkaz na mn. položky pořadí 7 : 18,00000 |  | 18 | [23 empty] | VV | 5
11 | 722211813R00 | Demontáž armatur přírubových se dvěma přírubami (včetněšoupátek se zemní soupravou), do DN 80 | kus | 15 |  | 0 |  | 0 |  | 0 | 12 | 0 | 0 | 0 | 0.02826 | 0.42 | 800-721 | RTS 24/ II | RTS 23/ II | 0.434 | 6.51 |  | Práce | Běžná |  |  |  | POL1_
12 | 722220861R00 | Demontáž armatur závitových se dvěma závity, G 3/4" | kus | 1 |  | 0 |  | 0 |  | 0 | 12 | 0 | 0 | 0 | 0.00053 | 0 | 800-721 | RTS 24/ II | RTS 23/ II | 0.062 | 0.06 |  | Práce | Běžná |  |  |  | POL1_
13 | 722220862R00 | Demontáž armatur závitových se dvěma závity, G 5/4" | kus | 8 |  | 0 |  | 0 |  | 0 | 12 | 0 | 0 | 0 | 0.00123 | 0.01 | 800-721 | RTS 24/ II | RTS 23/ II | 0.072 | 0.58 |  | Práce | Běžná |  |  |  | POL1_
14 | 722220863R00 | Demontáž armatur závitových se dvěma závity, G 6/4" | kus | 1 |  | 0 |  | 0 |  | 0 | 12 | 0 | 0 | 0 | 0.00146 | 0 | 800-721 | RTS 24/ II | RTS 23/ II | 0.103 | 0.1 |  | Práce | Běžná |  |  |  | POL1_
15 | 722220864R00 | Demontáž armatur závitových se dvěma závity, G 2" | kus | 3 |  | 0 |  | 0 |  | 0 | 12 | 0 | 0 | 0 | 0.00244 | 0.01 | 800-721 | RTS 24/ II | RTS 23/ II | 0.114 | 0.34 |  | Práce | Běžná |  |  |  | POL1_
16 | 722290823R00 | Vnitrostaveništní přemístění vybouraných hmot svislé, v objektech výšky přes 12 do 24 m | t | 3.3352 |  | 0 |  | 0 |  | 0 | 12 | 0 | 0 | 0 | 0 | 0 | 800-721 | RTS 24/ II | RTS 23/ II | 4.93 | 16.44 |  | Práce | Běžná |  |  |  | POL1_
|  | vodorovně do 100 m, | [25 empty] | SPI
Díl: | 722 | Vnitřní vodovod |  |  |  | 0 |  | 0 |  | 0 |  | 0 |  | 0.97 |  | 0 |  |  |  |  | 74.4 | [6 empty] | DIL
17 | 722130236R00 | Potrubí z ocelových trubek závitových pozinkovaných DN 50, svařovaných 11 343, , včetně dodávky materiálu | m | 10 |  | 0 |  | 0 |  | 0 | 12 | 0 | 0.01793 | 0.18 | 0 | 0 | 800-721 | RTS 24/ II | RTS 23/ II | 1.017 | 10.17 |  | Práce | Běžná |  |  |  | POL1_
18 | 722130237R00 | Potrubí z ocelových trubek závitových pozinkovaných DN 65, svařovaných 11 343, , včetně dodávky materiálu | m | 37 |  | 0 |  | 0 |  | 0 | 12 | 0 | 0.02 | 0.74 | 0 | 0 | 800-721 | RTS 24/ II | RTS 23/ II | 1.057 | 39.11 |  | Práce | Běžná |  |  |  | POL1_
|  | Potrubí včetně tvarovek a zednických výpomocí. | [25 empty] | POP
19 | 722182006RT2 | Montáž tepelné izolace potrubí samolepicí spoj a příčné stažení páskou, přes DN 40 do DN 80 | m | 77 |  | 0 |  | 0 |  | 0 | 12 | 0 | 0 | 0 | 0 | 0 | 800-721 | RTS 24/ II | RTS 23/ II | 0.188 | 14.48 |  | Práce | Běžná |  |  |  | POL1_
|  | Odkaz na mn. položky pořadí 24 : 10,00000 |  | 10 | [23 empty] | VV | 5
|  | Odkaz na mn. položky pořadí 18 : 37,00000 |  | 37 | [23 empty] | VV | 5
|  | zpětná montáž již izolované části : 30 |  | 30 | [23 empty] | VV | 0
20 | 722190901R00 | Uzavření nebo otevření vodovodního potrubí při opravě | kus | 4 |  | 0 |  | 0 |  | 0 | 12 | 0 | 0 | 0 | 0 | 0 | 800-721 | RTS 24/ II | RTS 23/ II | 0.165 | 0.66 |  | Práce | Běžná |  |  |  | POL1_
|  | včetně vypuštění a napuštění, | [25 empty] | SPI
21 | 722290226R00 | Dílčí tlakové zkoušky vodovodního potrubí závitového, do DN 50 | m | 10 |  | 0 |  | 0 |  | 0 | 12 | 0 | 0.00018 | 0 | 0 | 0 | 800-721 | RTS 24/ II | RTS 23/ II | 0.067 | 0.67 |  | Práce | Běžná |  |  |  | POL1_
|  | Včetně dodávky vody, uzavření a zabezpečení konců potrubí. | [25 empty] | POP
|  | Odkaz na mn. položky pořadí 17 : 10,00000 |  | 10 | [23 empty] | VV | 5
22 | 722290229R00 | Dílčí tlakové zkoušky vodovodního potrubí závitového, přes DN 50 do DN 100 | m | 37 |  | 0 |  | 0 |  | 0 | 12 | 0 | 0.00034 | 0.01 | 0 | 0 | 800-721 | RTS 24/ II | RTS 22/ II | 0.136 | 5.03 |  | Práce | Běžná |  |  |  | POL1_
|  | Včetně dodávky vody, uzavření a zabezpečení konců potrubí. | [25 empty] | POP
|  | Odkaz na mn. položky pořadí 18 : 37,00000 |  | 37 | [23 empty] | VV | 5
23 | 722290234R00 | Proplach a dezinfekce vodovodního potrubí do DN 80 | m | 47 |  | 0 |  | 0 |  | 0 | 12 | 0 | 1e-05 | 0 | 0 | 0 | 800-721 | RTS 24/ II | RTS 23/ II | 0.062 | 2.91 |  | Práce | Běžná |  |  |  | POL1_
|  | Včetně dodání desinfekčního prostředku. | [25 empty] | POP
|  | Odkaz na mn. položky pořadí 21 : 10,00000 |  | 10 | [23 empty] | VV | 5
|  | Odkaz na mn. položky pořadí 18 : 37,00000 |  | 37 | [23 empty] | VV | 5
24 | 631433208R | pouzdro potrubní minerální vlákno; povrchová úprava Al fólie; vnitřní průměr 64,0 mm; tl. izolace 30,0 mm; provozní teplota do 200 °C; tepelná vodivost (10°C) 0,0330 W/mK; tepelná vodivost (40°C) 0,037 W/mK; tepelná vodivost (50°C) 0,039 W/mK | m | 10 |  | 0 |  | 0 |  | 0 | 12 | 0 | 0.00063 | 0.01 | 0 | 0 | SPCM | RTS 24/ II | RTS 23/ II | 0 | 0 |  | Specifikace | Běžná |  |  |  | POL3_
25 | 631433210R | pouzdro potrubní minerální vlákno; povrchová úprava Al fólie; vnitřní průměr 76,0 mm; tl. izolace 30,0 mm; provozní teplota do 200 °C; tepelná vodivost (10°C) 0,0330 W/mK; tepelná vodivost (40°C) 0,037 W/mK; tepelná vodivost (50°C) 0,039 W/mK | m | 37 |  | 0 |  | 0 |  | 0 | 12 | 0 | 0.0007 | 0.03 | 0 | 0 | SPCM | RTS 24/ II | RTS 23/ II | 0 | 0 |  | Specifikace | Běžná |  |  |  | POL3_
|  | Odkaz na mn. položky pořadí 18 : 37,00000 |  | 37 | [23 empty] | VV | 5
26 | 998722103R00 | Přesun hmot pro vnitřní vodovod v objektech výšky do 24 m | t | 0.96635 |  | 0 |  | 0 |  | 0 | 12 | 0 | 0 | 0 | 0 | 0 | 800-721 | RTS 24/ II | RTS 23/ II | 1.421 | 1.37 |  | Přesun hmot | Běžná |  |  |  | POL7_
|  | vodorovně do 50 m | [25 empty] | SPI
Díl: | M21 | Elektromontáže |  |  |  | 0 |  | 0 |  | 0 |  | 0 |  | 0.01 |  | 0 |  |  |  |  | 10.7 | [6 empty] | DIL
27 | 211800303R00 | Kabel odporový vyhřívací LOSiYQP 3,20 mm | m | 70 |  | 0 |  | 0 |  | 0 | 12 | 0 | 0 | 0 | 0 | 0 |  | RTS 22/ I | RTS 22/ I | 0 | 0 |  | Práce | Běžná |  |  |  | POL1_
28 | 210111031RT2 | Montáž zásuvky domovní v krabici včetně zapojení, venkovní, včetně dodávky zásuvky jednonásobné, s ochranným kolíkem, s víčkem, , provedení 2P+PE, | kus | 1 |  | 0 |  | 0 |  | 0 | 12 | 0 | 0.00018 | 0 | 0 | 0 | M21 | RTS 24/ II | RTS 23/ II | 0.46383 | 0.46 |  | Práce | Běžná |  |  |  | POL1_
29 | 210810046RT3 | Montáž kabelu CYKY 750 V, 3 x 2,5 mm2, pevně uloženého, včetně dodávky kabelu | m | 15 |  | 0 |  | 0 |  | 0 | 12 | 0 | 0.00023 | 0 | 0 | 0 | M21 | RTS 24/ II | RTS 23/ II | 0.09955 | 1.49 |  | Práce | Běžná |  |  |  | POL1_
30 | 222260603R00 | Lišta vkládací 20x20, na úchyt.body, zavíčkování | m | 15 |  | 0 |  | 0 |  | 0 | 12 | 0 | 0 | 0 | 0 | 0 |  | RTS 24/ II | RTS 23/ II | 0.18317 | 2.75 |  | Práce | Běžná |  |  |  | POL1_
31 | 905 R02 | Hzs-revize provoz.souboru a st.obj., Uprava stavajiciho rozvadece | h | 6 |  | 0 |  | 0 |  | 0 | 12 | 0 | 0 | 0 | 0 | 0 | Prav.M | RTS 24/ II | RTS 23/ II | 1 | 6 |  | HZS | Běžná |  |  |  | POL10_
32 | 34195R | materiál pro elektroinstalaci | sada | 1 |  | 0 |  | 0 |  | 0 | 12 | 0 | 0 | 0 | 0 | 0 | SPCM | RTS 22/ II | RTS 22/ II | 0 | 0 |  | Specifikace | Běžná |  |  |  | POL3_
33 | 341970191R | topné okruhy a kabely samoregulační topný kabel ; s opletením Cu; napájení 230V, 50Hz; výkon 9W/m při 10°C; délka kabelu 198 m; teplotní odolnost 85 °C bez napětí, 65°C pod napětím; IP x 6; použití ochrana potrubí proti zamrznutí, technologické ohřevy | m | 70 |  | 0 |  | 0 |  | 0 | 12 | 0 | 8e-05 | 0.01 | 0 | 0 | SPCM | RTS 24/ II | RTS 23/ II | 0 | 0 |  | Specifikace | Běžná |  |  |  | POL3_
34 | 341970195R | kabelová sada pro ukončení samoregulačního top.kabelu, odolnost do 100°C | sada | 1 |  | 0 |  | 0 |  | 0 | 12 | 0 | 5e-05 | 0 | 0 | 0 | SPCM | RTS 24/ II | RTS 23/ II | 0 | 0 |  | Specifikace | Běžná |  |  |  | POL3_
35 | 341970196R | kabelová sada pro připojení samoreg.topného kabelu do krab.rozvodky, odolnost 110°C | sada | 1 |  | 0 |  | 0 |  | 0 | 12 | 0 | 5e-05 | 0 | 0 | 0 | SPCM | RTS 24/ II | RTS 23/ II | 0 | 0 |  | Specifikace | Běžná |  |  |  | POL3_
[26 empty] | 12 | 21 | DPH
| Celkem |  |  |  |  | 0 | [19 empty] | 0 | 0 | SUM
END
Note on S6: Jedná se o informaci, zda se jedná o položku, která je do rozpočtu zadána z cenové soustavy RTS, nebo vlastní.
Note on T6: Jedná se o název CÚ, která je zadána u položky rozpočtu