## Pokyny pro vyplnění
Pokyny pro vyplnění
Ve všech listech tohoto souboru můžete měnit pouze buňky s modrým pozadím. Jedná se o tyto údaje : - údaje o firmě - jednotkové ceny položek zadané na maximálně dvě desetinná místa

## Stavba
#RTSROZP# | Soupis stavebních prací, dodávek a služeb
| Stavba: |  | 255Z003 | CSS Tišnov - objekt B, částečná rekonstrukce
| Zadavatel | [5 empty] | IČO:
DIČ:
| Projektant: | [5 empty] | IČO:
DIČ:
| Zhotovitel: | [5 empty] | IČO:
DIČ:
Vypracoval:
| Rozpis ceny | [6 empty] | Celkem
HSV | HSV | [6 empty] | 0
PSV | PSV | [6 empty] | 0
MON | MON | [6 empty] | 0
VN | Vedlejší náklady | [6 empty] | 0
ON | Ostatní náklady | [6 empty] | 0
| Celkem | [6 empty] | 0
Rekapitulace daní
| Základ pro sníženou DPH |  |  | 12 | % | 0 |  |  | CZK
| Snížená DPH |  |  | 12 | % | 0 |  |  | CZK
| Základ pro základní DPH |  |  | 21 | % | 0 |  |  | CZK
| Základní DPH |  |  | 21 | % | 0 |  |  | CZK
0 | Zaokrouhlení |  |  |  |  | 0 |  |  | CZK
0 | Cena celkem bez DPH |  |  |  |  | 0 |  |  | CZK
| Cena celkem s DPH |  |  |  |  | 0 |  |  | CZK
|  | v |  |  | dne
|  |  | Za zhotovitele |  |  |  | Za objednatele
Rekapitulace dílčích částí
#CASTI>> | Číslo | Název |  |  | Základ pro sníženou DPH | Základ pro základní DPH | DPH celkem | Cena celkem | %
1 | Stavba |  |  |  | 0 | 0 |  | 0
2 |  | Ostatní a vedlejší náklady |  |  | 0 | 0 |  | 0
3 | VRN1 | Ostatní a vedlejší náklady |  |  | 0 | 0 |  | 0
2 |  | Stavební objekt
2 | SO03 | Objekt B |  |  | 0 | 0 |  | 0
3 | D.1.1 | Stavební část |  |  | 0 | 0 |  | 0
3 | D.1.2.2 | ZTI |  |  | 0 | 0 |  | 0
3 | D.1.2.5 | Elektromontáže |  |  | 0 | 0 |  | 0
2 | SO03_1 | Objekt B - hyg. zázemí kaple |  |  | 0 | 0 |  | 0
3 | D.1.1 | Stavební část |  |  | 0 | 0 |  | 0
3 | D.1.2.2 | ZTI |  |  | 0 | 0 |  | 0
| Celkem za stavbu |  |  |  | 0 | 0 | 0 | 0 | 0
#POPS | Popis stavby: 255Z003 - CSS Tišnov - objekt B, částečná rekonstrukce
#POPO | Popis objektu: SO03 - Objekt B
#POPR | Popis rozpočtu: D.1.1 - Stavební část
#POPR | Popis rozpočtu: D.1.2.2 - ZTI
#POPR | Popis rozpočtu: D.1.2.5 - Elektromontáže
#POPO | Popis objektu: SO03_1 - Objekt B - hyg. zázemí kaple
#POPR | Popis rozpočtu: D.1.1 - Stavební část
#POPR | Popis rozpočtu: D.1.2.2 - ZTI
#POPO | Popis objektu: VRN - Ostatní a vedlejší náklady_neuznatelné náklady
#POPR | Popis rozpočtu: VRN1 - Ostatní a vedlejší náklady
Rekapitulace dílů
| Číslo | Název |  |  | Typ dílu |  |  | Celkem | %
| _1 | Kabeláže D+M |  |  | HSV |  |  | 0
| _2 | Domovní přístroje: položky obsahují kompletní sestavu vč. doplňků a rámečků |  |  | HSV |  |  | 0
| _3 | Svítidla bez DPH |  |  | HSV |  |  | 0
| _4 | Specifikace Rozvaděč RB |  |  | HSV |  |  | 0
| 3 | Svislé a kompletní konstrukce |  |  | HSV |  |  | 0
| 416 | Podhledy a mezistropy montované lehké |  |  | HSV |  |  | 0
| 6 | Úpravy povrchu, podlahy |  |  | HSV |  |  | 0
| 61 | Úpravy povrchů vnitřní |  |  | HSV |  |  | 0
| 63 | Podlahy a podlahové konstrukce |  |  | HSV |  |  | 0
| 64 | Výplně otvorů |  |  | HSV |  |  | 0
| 700B | Demontáže |  |  | HSV |  |  | 0
| 94 | Lešení a stavební výtahy |  |  | HSV |  |  | 0
| 95 | Dokončovací konstrukce na pozemních stavbách |  |  | HSV |  |  | 0
| 96 | Bourání konstrukcí |  |  | HSV |  |  | 0
| 99 | Staveništní přesun hmot |  |  | HSV |  |  | 0
| 9D | Ostatní konstrukce, demontáže |  |  | HSV |  |  | 0
| 711 | Izolace proti vodě |  |  | PSV |  |  | 0
| 713 | Izolace tepelné |  |  | PSV |  |  | 0
| 721 | Vnitřní kanalizace |  |  | PSV |  |  | 0
| 722 | Vnitřní vodovod |  |  | PSV |  |  | 0
| 725 | Zařizovací předměty |  |  | PSV |  |  | 0
| 726 | Předstěnové systémy |  |  | PSV |  |  | 0
| 728.1 | Vzduchotechnika - stavební přípomoci |  |  | PSV |  |  | 0
| 735 | Otopná tělesa |  |  | PSV |  |  | 0
| 766 | Konstrukce truhlářské, okna a dveře |  |  | PSV |  |  | 0
| 767 | Konstrukce zámečnické |  |  | PSV |  |  | 0
| 771 | Podlahy z dlaždic a obklady |  |  | PSV |  |  | 0
| 776 | Podlahy a stěny povlakové |  |  | PSV |  |  | 0
| 781 | Obklady keramické |  |  | PSV |  |  | 0
| 783 | Nátěry |  |  | PSV |  |  | 0
| 784 | Malby |  |  | PSV |  |  | 0
| M21 | Elektromontáže 1NP |  |  | MON |  |  | 0
| M64.7 | Elektroinstalace - vedlejší náklady |  |  | MON |  |  | 0
| D96 | Přesuny suti a vybouraných hmot |  |  | PSU |  |  | 0
| VN | Vedlejší náklady |  |  | VN |  |  | 0
| ON | Ostatní náklady |  |  | ON |  |  | 0
| Cena celkem | [6 empty] | 0 | 0
Note on D11: Název
Note on I11: IČO
Note on D12: Ulice
Note on I12: DIČ
Note on D13: PSČ
Note on E13: Místo

## VzorPolozky (hidden)
Položkový rozpočet
S:
O:
R:

## VRN VRN1 Naklady
Soupis vedlejších a ostatních nákladů | [27 empty] | #TypZaznamu#
S: | 255Z003 | CSS Tišnov - objekt B, částečná rekonstrukce | [25 empty] | STA
O: | VRN | Ostatní a vedlejší náklady_neuznatelné náklady | [22 empty] | NAK |  |  | OBJ
R: | VRN1 | Ostatní a vedlejší náklady | [25 empty] | ROZ
P.č. | Číslo položky | Název položky | MJ | Množství | Cena / MJ | Celkem | Dodávka | Dodávka celk. | Montáž | Montáž celk. | DPH | Cena s DPH | Hmotnost / MJ | Hmotnost celk.(t) | Dem. hmotnost / MJ | Dem. hmotnost celk.(t) | Ceník | Cen. soustava / platnost | Cenová úroveň | Nhod / MJ | Nhod celk. | Dodavatel | Typ položky | Stav položky
Díl: | VN | Vedlejší náklady |  |  |  | 0 |  | 0 |  | 0 |  | 0 |  | 0 |  | 0.92 |  |  |  |  | 18.5 | [6 empty] | DIL
1 | 766111820R00 | Demontáž dřevěných stěn plných | m2 | 54.56 |  | 0 |  | 0 |  | 0 | 21 | 0 | 0 | 0 | 0.01695 | 0.92 |  | Vlastní | Indiv | 0.164 | 8.95 |  | Práce | Běžná |  |  |  | POL1_
|  | včetně demontáže lišt a vysklení, | [25 empty] | POP
|  | Odkaz na mn. položky pořadí 2 : 54,56000 |  | 54.56 | [23 empty] | VV | 5
2 | 762991121R001. | Provizorní uzavřená příčka proti prachu z OSB desek a geotextilie vč. dveří (D+M) | m2 | 54.56 |  | 0 |  | 0 |  | 0 | 21 | 0 | 0 | 0 | 0 | 0 |  | Vlastní | Indiv | 0.175 | 9.55 |  | Agregovaná položka | Běžná |  |  |  | POL2_
|  | 1NP : (3,25+4,5)*3,22 |  | 24.955 | [23 empty] | VV | 0
|  | 2NP : (3,25+4,5)*3,82 |  | 29.605 | [23 empty] | VV | 0
Díl: | ON | Ostatní náklady |  |  |  | 0 |  | 0 |  | 0 |  | 0 |  | 0 |  | 0 |  |  |  |  | 0 | [6 empty] | DIL
3 | 00524 R | Předání a převzetí díla | soubor | 1 |  | 0 |  | 0 |  | 0 | 21 | 0 | 0 | 0 | 0 | 0 |  | Vlastní | Indiv | 0 | 0 |  | Práce | Běžná |  |  |  | POL1_
|  | - zajištění atestů a dokladů o požadovaných vlastnostech výrobků; revizí : | [25 empty] | POP
|  | - zajištění všech ostatních nezbytných atestů a revizí podle relevantních ČSN : | [25 empty] | POP
4 | 00526 R3 | Harmonogram | soubor | 1 |  | 0 |  | 0 |  | 0 | 21 | 0 | 0 | 0 | 0 | 0 |  | Vlastní | Indiv | 0 | 0 |  | Práce | Běžná |  |  |  | POL1_
|  | Zpracování podrobného harmonogramu realizace Stavby (tj. vč. působení konkrétních stavebních profesí ) a jeho předložení Objednateli k seznámení;včetně zapracování případných připomínek | [25 empty] | POP |  | Zpracování podrobného harmonogramu realizace Stavby (tj. vč. působení konkrétních stavebních profesí ) a jeho předložení Objednateli k seznámení;včetně zapracování případných připomínek
5 | 00526 R5 | Fotodokumentace realizace stavby | soubor | 1 |  | 0 |  | 0 |  | 0 | 21 | 0 | 0 | 0 | 0 | 0 |  | Vlastní | Indiv | 0 | 0 |  | Práce | Běžná |  |  |  | POL1_
|  | Zvláště rozvodů, které se stanou nepřístupnými. | [25 empty] | POP
6 | 00526 R6 | Fotodokumentace stavu vnitřních prostor bytu / objektu | soubor | 1 |  | 0 |  | 0 |  | 0 | 21 | 0 | 0 | 0 | 0 | 0 |  | Vlastní | Indiv | 0 | 0 |  | Práce | Běžná |  |  |  | POL1_
|  | Před převzetím staveniště | [25 empty] | POP
7 | ON1 | Dokumentace skutečného provedení stavby | kpl | 1 |  | 0 |  | 0 |  | 0 | 21 | 0 | 0 | 0 | 0 | 0 |  | Vlastní | Indiv | 0 | 0 |  | Práce | Běžná |  |  |  | POL1_
Díl: | VN | Vedlejší náklady |  |  |  | 0 |  | 0 |  | 0 |  | 0 |  | 0 |  | 0 |  |  |  |  | 0 | [6 empty] | DIL
8 | 00411 R | Přípravné a průzkumné služby či práce | Soubor | 1 |  | 0 |  | 0 |  | 0 | 21 | 0 | 0 | 0 | 0 | 0 |  | Vlastní | Indiv | 0 | 0 |  | VRN | Běžná |  |  |  | POL99_8
|  | Náklady dodavatele vyplývající z povinností dodavatele stanovených obchodními podmínkami před zahájením stavebních prací. Tato skupina zahrnuje zejména náklady na přípravné činnosti. | [25 empty] | POP |  | Náklady dodavatele vyplývající z povinností dodavatele stanovených obchodními podmínkami před zahájením stavebních prací. Tato skupina zahrnuje zejména náklady na přípravné činnosti.
|  | ověření místa a polohy stáv.sítí pro napojení : 1 |  | 1 | [23 empty] | VV | 0
9 | 005121 R | Zařízení staveniště | Soubor | 1 |  | 0 |  | 0 |  | 0 | 21 | 0 | 0 | 0 | 0 | 0 |  | Vlastní | Indiv | 0 | 0 |  | VRN | Běžná |  |  |  | POL99_2
|  | Veškeré náklady spojené s vybudováním, provozem a odstraněním zařízení staveniště. | [25 empty] | POP
10 | 005122 R | Provozní vlivy | Soubor | 1 |  | 0 |  | 0 |  | 0 | 21 | 0 | 0 | 0 | 0 | 0 |  | Vlastní | Indiv | 0 | 0 |  | VRN | Běžná |  |  |  | POL99_2
|  | Náklady na ztížené podmínky provádění tam, kde jsou stavební práce zcela nebo zčásti omezovány provozem jiných osob. Jde zejména o zvýšené náklady související s omezením provozem v areálu objednatele nebo o náklady v důsledku nezbytného respektování stávající dopravy ovlivňující stavební práce. | [25 empty] | POP |  | Náklady na ztížené podmínky provádění tam, kde jsou stavební práce zcela nebo zčásti omezovány provozem jiných osob. Jde zejména o zvýšené náklady související s omezením provozem v areálu objednatele nebo o náklady v důsledku nezbytného respektování stávající dopravy ovlivňující stavební práce.
11 | 005122010R | Provoz objednatele | Soubor | 1 |  | 0 |  | 0 |  | 0 | 21 | 0 | 0 | 0 | 0 | 0 |  | Vlastní | Indiv | 0 | 0 |  | VRN | Běžná |  |  |  | POL99_2
|  | Náklady na ztížené provádění stavebních prací v důsledku nepřerušeného provozu na staveništi nebo v případech nepřerušeného provozu v objektech v nichž se stavební práce provádí. | [25 empty] | POP |  | Náklady na ztížené provádění stavebních prací v důsledku nepřerušeného provozu na staveništi nebo v případech nepřerušeného provozu v objektech v nichž se stavební práce provádí.
12 | 005124010R | Koordinační činnost | Soubor | 1 |  | 0 |  | 0 |  | 0 | 21 | 0 | 0 | 0 | 0 | 0 |  | Vlastní | Indiv | 0 | 0 |  | VRN | Běžná |  |  |  | POL99_2
|  | Koordinace stavebních a technologických dodávek stavby. | [25 empty] | POP
13 | 005211080R | Bezpečnostní a hygienická opatření na staveništi | Soubor | 1 |  | 0 |  | 0 |  | 0 | 21 | 0 | 0 | 0 | 0 | 0 |  | Vlastní | Indiv | 0 | 0 |  | VRN | Běžná |  |  |  | POL99_2
|  | Náklady na ochranu staveniště před vstupem nepovolaných osob, včetně příslušného značení, náklady na osvětlení staveniště, náklady na vypracování potřebné dokumentace pro provoz staveniště z hlediska požární ochrany (požární řád a poplachová směrnice) a z hlediska provozu staveniště (provozně dopravní řád). | [25 empty] | POP |  | Náklady na ochranu staveniště před vstupem nepovolaných osob, včetně příslušného značení, náklady na osvětlení staveniště, náklady na vypracování potřebné dokumentace pro provoz staveniště z hlediska požární ochrany (požární řád a poplachová směrnice) a z hlediska provozu staveniště (provozně dopravní řád).
14 | 00523 R | Zkoušky a revize | Soubor | 1 |  | 0 |  | 0 |  | 0 | 21 | 0 | 0 | 0 | 0 | 0 |  | Vlastní | Indiv | 0 | 0 |  | VRN | Běžná |  |  |  | POL99_8
|  | Náklady zhotovitele, související s prováděním zkoušek a revizí předepsaných technickými normami nebo objednatelem a které jsou pro provedení díla nezbytné. | [25 empty] | POP |  | Náklady zhotovitele, související s prováděním zkoušek a revizí předepsaných technickými normami nebo objednatelem a které jsou pro provedení díla nezbytné.
|  | hygienický rozbor vody celkový : 1 |  | 1 | [23 empty] | VV | 0
[26 empty] | 12 | 21 | DPH
| Celkem |  |  |  |  | 0 | [19 empty] | 0 | 0 | SUM
END
Note on S6: Jedná se o informaci, zda se jedná o položku, která je do rozpočtu zadána z cenové soustavy RTS, nebo vlastní.
Note on T6: Jedná se o název CÚ, která je zadána u položky rozpočtu

## SO03 D.1.1 Pol
Položkový soupis prací a dodávek | [27 empty] | #TypZaznamu#
S: | 255Z003 | CSS Tišnov - objekt B, částečná rekonstrukce | [25 empty] | STA
O: | SO03 | Objekt B | [22 empty] | STA |  |  | OBJ
R: | D.1.1 | Stavební část | [25 empty] | ROZ
P.č. | Číslo položky | Název položky | MJ | Množství | Cena / MJ | Celkem | Dodávka | Dodávka celk. | Montáž | Montáž celk. | DPH | Cena s DPH | Hmotnost / MJ | Hmotnost celk.(t) | Dem. hmotnost / MJ | Dem. hmotnost celk.(t) | Ceník | Cen. soustava / platnost | Cenová úroveň | Nhod / MJ | Nhod celk. | Dodavatel | Typ položky | Stav položky
Díl: | 3 | Svislé a kompletní konstrukce |  |  |  | 0 |  | 0 |  | 0 |  | 0 |  | 5.79 |  | 0 |  |  |  |  | 44.78 | [6 empty] | DIL
1 | 310237251RT1 | Zazdívka otvorů o ploše přes 0,09 m2 do 0,25 m2 ve zdivu nadzákladovém cihlami pálenými o tloušťce zdi přes 300 do 450 mm | kus | 1 |  | 0 |  | 0 |  | 0 | 21 | 0 | 0.17277 | 0.17 | 0 | 0 | 801-4 | RTS 25/ II | RTS 25/ I | 0.79026 | 0.79 |  | Práce | Běžná |  |  |  | POL1_
|  | včetně pomocného pracovního lešení | [25 empty] | SPI
|  | 2.15 : 1 |  | 1 | [23 empty] | VV | 0
2 | 310238211R00 | Zazdívka otvorů o ploše přes 0,25 m2 do 1 m2 ve zdivu nadzákladovém cihlami pálenými pro jakoukoliv maltu vápenocementovou | m3 | 1.56 |  | 0 |  | 0 |  | 0 | 21 | 0 | 1.9245 | 3 | 0 | 0 | 801-4 | RTS 25/ II | RTS 25/ I | 4.794 | 7.48 |  | Práce | Běžná |  |  |  | POL1_
|  | včetně pomocného pracovního lešení | [25 empty] | SPI
|  | dozdívky hydrantů : (0,65+0,65)*2*0,2*3 |  | 1.56 | [23 empty] | VV | 0
3 | 342254511R00 | Příčky z cihel a tvárnic nepálených příčky z příčkovek pórobetonových tloušťky 75 mm | m2 | 7.684 |  | 0 |  | 0 |  | 0 | 21 | 0 | 0.07025 | 0.54 | 0 | 0 | 801-1 | RTS 25/ II | RTS 25/ I | 0.672 | 5.16 |  | Práce | Běžná |  |  |  | POL1_
|  | včetně pomocného lešení | [25 empty] | SPI
|  | Odkaz na mn. položky pořadí 33 : 7,68400 |  | 7.684 | [23 empty] | VV | 5
4 | 342254611R00 | Příčky z cihel a tvárnic nepálených příčky z příčkovek pórobetonových tloušťky 100 mm | m2 | 19.098 |  | 0 |  | 0 |  | 0 | 21 | 0 | 0.09217 | 1.76 | 0 | 0 | 801-1 | RTS 25/ II | RTS 25/ I | 0.644 | 12.3 |  | Práce | Běžná |  |  |  | POL1_
|  | včetně pomocného lešení | [25 empty] | SPI
|  | Odkaz na mn. položky pořadí 34 : 19,09800 |  | 19.098 | [23 empty] | VV | 5
5 | 346244315R00 | Obezdívka van a WC modulů z pórobetonu tloušťky 150 mm | m2 | 2.483 |  | 0 |  | 0 |  | 0 | 21 | 0 | 0.1114 | 0.28 | 0 | 0 | 801-1 | RTS 25/ II | RTS 25/ I | 0.819 | 2.03 |  | Práce | Běžná |  |  |  | POL1_
|  | 2.17 : 0,65*3,82 |  | 2.483 | [23 empty] | VV | 0
6 | 342668111R00 | Těsnění styku příčky se stávající stěnou PU pěnou | m | 42.24 |  | 0 |  | 0 |  | 0 | 21 | 0 | 8e-05 | 0 | 0 | 0 |  | Vlastní | Indiv | 0.18 | 7.6 |  | Práce | Běžná |  |  |  | POL1_
|  | 2.13 : 3,82*2 |  | 7.64 | [23 empty] | VV | 0
|  | 2.14 : 3,82*2 |  | 7.64 | [23 empty] | VV | 0
|  | 2.19 : 3,82*2 |  | 7.64 | [23 empty] | VV | 0
|  | 1.21 : 3,22*2 |  | 6.44 | [23 empty] | VV | 0
|  | 1.22 : 3,22*2 |  | 6.44 | [23 empty] | VV | 0
|  | 1.24 : 3,22*2 |  | 6.44 | [23 empty] | VV | 0
7 | 342948111R00 | Kotvení příček ke konstrukci kotvami na hmoždinky | m | 42.24 |  | 0 |  | 0 |  | 0 | 21 | 0 | 0.00102 | 0.04 | 0 | 0 |  | Vlastní | Indiv | 0.223 | 9.42 |  | Práce | Běžná |  |  |  | POL1_
|  | Včetně dodávky kotev a spojovacího materiálu. | [25 empty] | POP
|  | Odkaz na mn. položky pořadí 6 : 42,24000 |  | 42.24 | [23 empty] | VV | 5
Díl: | 416 | Podhledy a mezistropy montované lehké |  |  |  | 0 |  | 0 |  | 0 |  | 0 |  | 0.41 |  | 0 |  |  |  |  | 39.41 | [6 empty] | DIL
8 | 342264516RT4 | Montáž revizních protipožárních dvířek do SDK podhledů rozměr 600x600 mm, požární odolnost EI 60 | kus | 1 |  | 0 |  | 0 |  | 0 | 21 | 0 | 0.01514 | 0.02 | 0 | 0 | 801-1 | RTS 25/ II | RTS 25/ I | 1.79 | 1.79 |  | Práce | Běžná |  |  |  | POL1_
9 | 416021121R00 | Podhledy na kovové konstrukci opláštěné deskami sádrokartonovými nosná konstrukce z profilů CD s přímým uchycením 1x deska, tloušťky 12,5 mm, standard, bez izolace | m2 | 25.55 |  | 0 |  | 0 |  | 0 | 21 | 0 | 0.01169 | 0.3 | 0 | 0 | 801-1 | RTS 25/ II | RTS 25/ I | 0.95 | 24.27 |  | Práce | Běžná |  |  |  | POL1_
|  | s úpravou rohů, koutů a hran konstrukcí, přebroušení a tmelení spár, | [25 empty] | POP
|  | 1.11 : 3,9 |  | 3.9 | [23 empty] | VV | 0
|  | 1.14 : 7,5 |  | 7.5 | [23 empty] | VV | 0
|  | 1.18 : 5 |  | 5 | [23 empty] | VV | 0
|  | 2.32 : 9,15 |  | 9.15 | [23 empty] | VV | 0
10 | 342264102R00 | Doplňkové práce osazení revizních dvířek do sádrokartonového podhledu, do 0,50 m2, , | kus | 2 |  | 0 |  | 0 |  | 0 | 21 | 0 | 0.00024 | 0 | 0 | 0 | 801-1 | RTS 25/ II | RTS 25/ I | 1.54 | 3.08 |  | Práce | Běžná |  |  |  | POL1_
|  | s vyřezáním otvoru, osazením rámu s dvířky, prošroubováním a úpravou parotěsné zábrany, | [25 empty] | POP
|  | Odkaz na mn. položky pořadí 13 : 2,00000 |  | 2 | [23 empty] | VV | 5
11 | 416093121R00 | Doplňkové práce čelo podhledu SDK výšky od 200 do 500 mm, z desek standard, tloušťky 12,5 mm | m2 | 5.5213 |  | 0 |  | 0 |  | 0 | 21 | 0 | 0.01348 | 0.07 | 0 | 0 | 801-1 | RTS 25/ II | RTS 25/ I | 0.95 | 5.25 |  | Práce | Běžná |  |  |  | POL1_
|  | bez dodávky izolace | [25 empty] | POP
|  | 1NP : (3,5+6,5+1,15+1,625+3)*0,35 |  | 5.5213 | [23 empty] | VV | 0
12 | 416091211R00 | Úprava napojovací spáry SDK s jinou stavební konstrukcí akrylovým tmelem šířka spáry do 2 mm | m | 89.59 |  | 0 |  | 0 |  | 0 | 21 | 0 | 0.00014 | 0.01 | 0 | 0 | 801-1 | RTS 25/ II | RTS 24/ II | 0.056 | 5.02 |  | Práce | Běžná |  |  |  | POL1_
|  | 24,38+18,21+12,7+9,5+15,3+9,5 |  | 89.59 | [23 empty] | VV | 0
13 | 553476598R | Dvířka revizní použití: sádrokarton; funkce: klasické; šířka = 600 mm; výška = 600 mm; materiál: hliník; počet křídel: 1 | kus | 2 |  | 0 |  | 0 |  | 0 | 21 | 0 | 0.0046 | 0.01 | 0 | 0 | SPCM | RTS 25/ II | RTS 25/ I | 0 | 0 |  | Specifikace | Běžná |  |  |  | POL3_
Díl: | 6 | Úpravy povrchu, podlahy |  |  |  | 0 |  | 0 |  | 0 |  | 0 |  | 0.26 |  | 0 |  |  |  |  | 21.08 | [6 empty] | DIL
14 | 601015191R00 | Omítková vrstva na stropech nebo podhledech doplňkové práce podkladní nátěr stropů pod tenkovrstvé omítky | m2 | 156.4155 |  | 0 |  | 0 |  | 0 | 21 | 0 | 0.00019 | 0.03 | 0 | 0 | 801-1 | RTS 25/ II | RTS 25/ I | 0.0683 | 10.68 |  | Práce | Běžná |  |  |  | POL1_
|  | Odkaz na mn. položky pořadí 16 : 22,71600 |  | 22.716 | [23 empty] | VV | 5
|  | Odkaz na mn. položky pořadí 15 : 19,68000 |  | 19.68 | [23 empty] | VV | 5
|  | Odkaz na mn. položky pořadí 23 : 114,01950 |  | 114.0195 | [23 empty] | VV | 5
15 | 602011141RT1 | Omítka stěn z hotových směsí vrstva štuková, vápenná, , tloušťka vrstvy 2 mm, | m2 | 19.68 |  | 0 |  | 0 |  | 0 | 21 | 0 | 0.0035 | 0.07 | 0 | 0 | 801-1 | RTS 25/ II | RTS 25/ I | 0.24 | 4.72 |  | Práce | Běžná |  |  |  | POL1_
|  | po jednotlivých vrstvách | [25 empty] | SPI
|  | 1.11 : 2*6,85 |  | 13.7 | [23 empty] | VV | 0
|  | 1.35 : 1,5*6,6 |  | 9.9 | [23 empty] | VV | 0
|  | 2.7 : -1,4*1,4 |  | -1.96 | [23 empty] | VV | 0
|  | 2.8 : -1,4*1,4 |  | -1.96 | [23 empty] | VV | 0
16 | 602011141RT3 | Omítka stěn z hotových směsí vrstva štuková, vápenná, , tloušťka vrstvy 4 mm, | m2 | 22.716 |  | 0 |  | 0 |  | 0 | 21 | 0 | 0.0069 | 0.16 | 0 | 0 | 801-1 | RTS 25/ II | RTS 25/ I | 0.25 | 5.68 |  | Práce | Běžná |  |  |  | POL1_
|  | po jednotlivých vrstvách | [25 empty] | SPI
|  | 1.14 : (0,2+0,65)*3,22 |  | 2.737 | [23 empty] | VV | 0
|  | 1.18 : (1+2,05*2)*0,3 |  | 1.53 | [23 empty] | VV | 0
|  | 1.21 : (0,35+0,85)*(3,22-1,4) |  | 2.184 | [23 empty] | VV | 0
|  | 1.22 : (0,35+1)*(3,22-1,4) |  | 2.457 | [23 empty] | VV | 0
|  | 1.24 : (0,2*2+0,3)*3,22 |  | 2.254 | [23 empty] | VV | 0
|  | 2.8 : (0,2+0,65)*3,82 |  | 3.247 | [23 empty] | VV | 0
|  | 2.13 : (0,35+1)*(3,82-1,4) |  | 3.267 | [23 empty] | VV | 0
|  | 2.14 : (0,35+1,15)*(3,82-1,4) |  | 3.63 | [23 empty] | VV | 0
|  | 2.19 : (0,25+0,25)*2,82 |  | 1.41 | [23 empty] | VV | 0
Díl: | 61 | Úpravy povrchů vnitřní |  |  |  | 0 |  | 0 |  | 0 |  | 0 |  | 15.7 |  | 0 |  |  |  |  | 367.55 | [6 empty] | DIL
17 | 612403386RT1 | Hrubá výplň rýh ve stěnách, jakoukoliv maltou maltou ze suchých směsí 100 x 100 mm | m | 14 |  | 0 |  | 0 |  | 0 | 21 | 0 | 0.01634 | 0.23 | 0 | 0 | 801-4 | RTS 25/ II | RTS 25/ I | 0.253 | 3.54 |  | Práce | Běžná |  |  |  | POL1_
|  | jakékoliv šířky rýhy, | [25 empty] | SPI
18 | 612403388RT1 | Hrubá výplň rýh ve stěnách, jakoukoliv maltou maltou ze suchých směsí 150 x 150 mm | m | 65 |  | 0 |  | 0 |  | 0 | 21 | 0 | 0.03675 | 2.39 | 0 | 0 | 801-4 | RTS 25/ II | RTS 25/ I | 0.293 | 19.05 |  | Práce | Běžná |  |  |  | POL1_
|  | jakékoliv šířky rýhy, | [25 empty] | SPI
|  | 17+6+42 |  | 65 | [23 empty] | VV | 0
19 | 612409991RT2 | Začištění omítek kolem oken, dveří a obkladů apod. s použitím suché maltové směsi | m | 147.55 |  | 0 |  | 0 |  | 0 | 21 | 0 | 0.00251 | 0.37 | 0 | 0 | 801-4 | RTS 25/ II | RTS 25/ I | 0.18233 | 26.9 |  | Práce | Běžná |  |  |  | POL1_
|  | 1.11 : 3,22*2+(1,97*2+0,9)*2 |  | 16.12 | [23 empty] | VV | 0
|  | 1.14 : 3,22*2+(1,97*2+0,9)*2 |  | 16.12 | [23 empty] | VV | 0
|  | 1.19 : 0,65*4+(2,02*2+1)*2 |  | 12.68 | [23 empty] | VV | 0
|  | 1.20 : 1,4*2+1,8 |  | 4.6 | [23 empty] | VV | 0
|  | 1.21 : 0,825+0,75+1,4+3,22 |  | 6.195 | [23 empty] | VV | 0
|  | 1.22 : 1+0,9+1,4+3,22 |  | 6.52 | [23 empty] | VV | 0
|  | 1.24 : 3,22*2 |  | 6.44 | [23 empty] | VV | 0
|  | 1.18 : 0,65*4+(2,02*2+1)*2 |  | 12.68 | [23 empty] | VV | 0
|  | 2.7 : 1,4*3 |  | 4.2 | [23 empty] | VV | 0
|  | 2.8 : 1,4*3+3,22*2 |  | 10.64 | [23 empty] | VV | 0
|  | 2.10 : (2,02*2+1)*2 |  | 10.08 | [23 empty] | VV | 0
|  | 2.12 : (2,02*2+0,9) |  | 4.94 | [23 empty] | VV | 0
|  | 2.13 : 0,75+1,4+3,82 |  | 5.97 | [23 empty] | VV | 0
|  | 2.14 : 0,925+1,4+3,82 |  | 6.145 | [23 empty] | VV | 0
|  | 2.15 : (2,02*2+1)+(1,2+2,1)*2 |  | 11.64 | [23 empty] | VV | 0
|  | 2.17 : 2,02*2+0,9 |  | 4.94 | [23 empty] | VV | 0
|  | 2.19 : 3,82*2 |  | 7.64 | [23 empty] | VV | 0
20 | 612421331RT2 | Oprava vnitřních vápenných omítek stěn v množství opravované plochy přes 10 do 30 %, štukových | m2 | 709.3771 |  | 0 |  | 0 |  | 0 | 21 | 0 | 0.01063 | 7.54 | 0 | 0 | 801-4 | RTS 25/ II | RTS 25/ I | 0.33688 | 238.97 |  | Práce | Běžná |  |  |  | POL1_
|  | Včetně pomocného pracovního lešení o výšce podlahy do 1900 mm a pro zatížení do 1,5 kPa. | [25 empty] | POP
|  | 2.7 : 20,57*3,82-(1,2*2,4*3+1*2,05) |  | 67.8874 | [23 empty] | VV | 0
|  | 2.8 : 29,1*3,82-(1,2*2,4+3,3*2,8+1*2,05*2) |  | 94.942 | [23 empty] | VV | 0
|  | 2.10 : 9,25*3,82-1*2,05 |  | 33.285 | [23 empty] | VV | 0
|  | 2.11 : 18*3,82-(1,2*2,1*2+1*2,05*3) |  | 57.57 | [23 empty] | VV | 0
|  | 2.12 : 7,3*3,82-(1*2,05) |  | 25.836 | [23 empty] | VV | 0
|  | 2.13 : 17,76*3,82-(3*1*2,05+1,2*2,1*2) |  | 56.6532 | [23 empty] | VV | 0
|  | 2.14 : 17,68*3,82-(2*1*2,05+1,2*2,1*2) |  | 58.3976 | [23 empty] | VV | 0
|  | 2.15 : 26,6*3,82-(1*2,05+1,2*2,1) |  | 97.042 | [23 empty] | VV | 0
|  | 2.17 : 6,6*3,82-(1*2,05) |  | 23.162 | [23 empty] | VV | 0
|  | 2.19 : 11,7*3,82-(1*2,05) |  | 42.644 | [23 empty] | VV | 0
|  | 2.20 : 10,59*3,82-1*2,05 |  | 38.4038 | [23 empty] | VV | 0
|  | 2.21 : 34,13*3,82-(1*2,05*8+0,65*0,65) |  | 113.5541 | [23 empty] | VV | 0
21 | 612423631R00 | Omítka rýh ve stěnách maltou vápennou štuková, šířky rýhy přes 150 do 300 mm, | m2 | 2.325 |  | 0 |  | 0 |  | 0 | 21 | 0 | 0.05629 | 0.13 | 0 | 0 | 801-4 | RTS 25/ II | RTS 25/ I | 1.573 | 3.66 |  | Práce | Běžná |  |  |  | POL1_
|  | z pomocného pracovního lešení o výšce podlahy do 1900 mm a pro zatížení do 1,5 kPa, | [25 empty] | SPI
|  | 1NP : (3,75+2+2)*0,3 |  | 2.325 | [23 empty] | VV | 0
22 | 612481113R00 | Potažení vnitřních stěn pletivem sklotextilním , s vypnutím | m2 | 29.265 |  | 0 |  | 0 |  | 0 | 21 | 0 | 0.00034 | 0.01 | 0 | 0 | 801-1 | RTS 25/ II | RTS 25/ I | 0.24 | 7.02 |  | Práce | Běžná |  |  |  | POL1_
|  | v ploše nebo pruzích na plném podkladu nebo na podkladu s dutinami (pod omítku) | [25 empty] | SPI
|  | Odkaz na mn. položky pořadí 5 : 2,48300 |  | 2.483 | [23 empty] | VV | 5
|  | Odkaz na mn. položky pořadí 4 : 19,09800 |  | 19.098 | [23 empty] | VV | 5
|  | Odkaz na mn. položky pořadí 3 : 7,68400 |  | 7.684 | [23 empty] | VV | 5
23 | 612421626R00 | Omítky vnitřní stěn vápenné nebo vápenocementové v podlaží i ve schodišti hladké | m2 | 114.0195 |  | 0 |  | 0 |  | 0 | 21 | 0 | 0.04414 | 5.03 | 0 | 0 |  | Vlastní | Indiv | 0.6 | 68.41 |  | Práce | Běžná |  |  |  | POL1_
|  | Podrovnání pod obklady : | [25 empty] | VV | 0
|  | Odkaz na mn. položky pořadí 45 : 114,01950 |  | 114.0195 | [23 empty] | VV | 5
Díl: | 63 | Podlahy a podlahové konstrukce |  |  |  | 0 |  | 0 |  | 0 |  | 0 |  | 3.89 |  | 0 |  |  |  |  | 24.84 | [6 empty] | DIL
24 | 631319151R00 | Příplatek za přehlazení povrchu tloušťka mazaniny do 80 mm | m3 | 2.275 |  | 0 |  | 0 |  | 0 | 21 | 0 | 0 | 0 | 0 | 0 | 801-1 | RTS 25/ II | RTS 25/ I | 2.7 | 6.14 |  | Práce | Běžná |  |  |  | POL1_
|  | betonové mazaniny min. B 10 ocelovým hladítkem | [25 empty] | SPI
|  | Odkaz na mn. položky pořadí 36 : 0,52500 |  | 0.525 | [23 empty] | VV | 5
|  | Odkaz na mn. položky pořadí 37 : 1,75000 |  | 1.75 | [23 empty] | VV | 5
25 | 632413160RT6 | Potěr ze suchých směsí cementový rychletuhnoucí, tloušťky 60 mm, bez penetrace | m2 | 32.2 |  | 0 |  | 0 |  | 0 | 21 | 0 | 0.1209 | 3.89 | 0 | 0 | 801-1 | RTS 25/ II | RTS 25/ I | 0.511 | 16.45 |  | Práce | Běžná |  |  |  | POL1_
|  | s rozprostřením a uhlazením | [25 empty] | SPI
|  | Odkaz na mn. položky pořadí 38 : 32,20000 |  | 32.2 | [23 empty] | VV | 5
26 | 713191100RT9 | Izolace tepelné běžných konstrukcí - doplňky položení separační fólie, včetně dodávky PE fólie | m2 | 32.2 |  | 0 |  | 0 |  | 0 | 21 | 0 | 3e-05 | 0 | 0 | 0 | 800-713 | RTS 25/ II | RTS 25/ I | 0.07 | 2.25 |  | Práce | Běžná |  |  |  | POL1_
|  | Odkaz na mn. položky pořadí 25 : 32,20000 |  | 32.2 | [23 empty] | VV | 5
Díl: | 64 | Výplně otvorů |  |  |  | 0 |  | 0 |  | 0 |  | 0 |  | 0.36 |  | 0 |  |  |  |  | 19.55 | [6 empty] | DIL
27 | 642945121R00 | Osazení ocelových zárubní protipožárních jednokřídlových, zazděním, nebo zalitím betonovou zálivkou | kus | 6 |  | 0 |  | 0 |  | 0 | 21 | 0 | 0.0432 | 0.26 | 0 | 0 | 801-1 | RTS 25/ II | RTS 25/ I | 3.258 | 19.55 |  | Práce | Běžná |  |  |  | POL1_
|  | a protiplynových dveří bez nebo včetně dveřních křídel do vynechaného otvoru, s obetonováním , včetně manipulační dopravy, kotvení zárubně do zdiva např. s uklínováním, s případným přivařením k obnažené výztuži, se zalitím, resp. zabetonováním, včetně bednění. | [25 empty] | SPI |  | a protiplynových dveří bez nebo včetně dveřních křídel do vynechaného otvoru, s obetonováním , včetně manipulační dopravy, kotvení zárubně do zdiva např. s uklínováním, s případným přivařením k obnažené výztuži, se zalitím, resp. zabetonováním, včetně bednění.
28 | 5533301336R | Zárubeň kovová - polodrážková (klasická); pro přesné zdění; H' = 1 970 mm; B' = 900 mm; t = 150 mm;, počet křídel: 1; materiál těsnění: PVC; typ závěsů: stavitelné; požární odolnost: E, I, W; 30 | kus | 6 |  | 0 |  | 0 |  | 0 | 21 | 0 | 0.016 | 0.1 | 0 | 0 |  | Vlastní | Indiv | 0 | 0 |  | Specifikace | Běžná |  |  |  | POL3_
|  | T01 : 6 |  | 6 | [23 empty] | VV | 0
Díl: | 94 | Lešení a stavební výtahy |  |  |  | 0 |  | 0 |  | 0 |  | 0 |  | 0.11 |  | 0 |  |  |  |  | 16.46 | [6 empty] | DIL
29 | 941955001R00 | Lešení lehké pracovní pomocné pomocné, o výšce lešeňové podlahy do 1,2 m | m2 | 93 |  | 0 |  | 0 |  | 0 | 21 | 0 | 0.00121 | 0.11 | 0 | 0 |  | Vlastní | Indiv | 0.177 | 16.46 |  | Práce | Běžná |  |  |  | POL1_
|  | 1-4.NP. : 6,0*8+2,0*7,5*4 |  | 108 | [23 empty] | VV | 0
|  | -15,00000 |  | -15 | [23 empty] | VV | 0
Díl: | 95 | Dokončovací konstrukce na pozemních stavbách |  |  |  | 0 |  | 0 |  | 0 |  | 0 |  | 0.02 |  | 0 |  |  |  |  | 146.97 | [6 empty] | DIL
30 | 952901111R00 | Vyčištění budov a ostatních objektů budov bytové nebo občanské výstavby - zametení a umytí podlah, dlažeb, obkladů, schodů v místnostech, chodbách a schodištích, vyčištění a umytí oken, dveří s rámy, zárubněmi, umytí a vyčištění jiných zasklených a natíraných ploch a zařizovacích předmětů před předáním do užívání světlá výška podlaží do 4 m | m2 | 455 |  | 0 |  | 0 |  | 0 | 21 | 0 | 4e-05 | 0.02 | 0 | 0 | 801-1 | RTS 25/ II | RTS 25/ I | 0.308 | 140.14 |  | Práce | Běžná |  |  |  | POL1_
|  | 214+241 |  | 455 | [23 empty] | VV | 0
31 | 952902110R00 | Čištění budov zametáním v místnostech, chodbách, na schodišti a na půdě | m2 | 455 |  | 0 |  | 0 |  | 0 | 21 | 0 | 0 | 0 | 0 | 0 | 801-4 | RTS 25/ II | RTS 25/ I | 0.015 | 6.83 |  | Práce | Běžná |  |  |  | POL1_
|  | Odkaz na mn. položky pořadí 30 : 455,00000 |  | 455 | [23 empty] | VV | 5
Díl: | 96 | Bourání konstrukcí |  |  |  | 0 |  | 0 |  | 0 |  | 0 |  | 0.07 |  | 31.14 |  |  |  |  | 234.03 | [6 empty] | DIL
32 | 289902111R00 | Otlučení omítek nebo odsekání vrstev betonu otlučení nebo odsekání omítek, stěny, | m2 | 114.0195 |  | 0 |  | 0 |  | 0 | 21 | 0 | 0 | 0 | 0.063 | 7.18 | 800-2 | RTS 25/ II | RTS 25/ I | 1.006 | 114.7 |  | Práce | Běžná |  |  |  | POL1_
|  | Včetně: | [25 empty] | POP
|  | - otlučení staré malty ze zdiva a vyčištění spár, | [25 empty] | POP
|  | - odstranění zbytků malty z líce zdiva ocelovým kartáčem, | [25 empty] | POP
|  | - shrabání a smetení otlučené suti. | [25 empty] | POP
|  | Odkaz na mn. položky pořadí 45 : 114,01950 |  | 114.0195 | [23 empty] | VV | 5
33 | 962031113R00 | Bourání příček z cihel pálených plných, tloušťky 65 mm | m2 | 7.684 |  | 0 |  | 0 |  | 0 | 21 | 0 | 0.00067 | 0.01 | 0.184 | 1.41 | 801-3 | RTS 25/ II | RTS 25/ I | 0.227 | 1.74 |  | Práce | Běžná |  |  |  | POL1_
|  | nebo vybourání otvorů průřezové plochy přes 4 m2 v příčkách, včetně pomocného lešení o výšce podlahy do 1900 mm a pro zatížení do 1,5 kPa (150 kg/m2), | [25 empty] | SPI |  | nebo vybourání otvorů průřezové plochy přes 4 m2 v příčkách, včetně pomocného lešení o výšce podlahy do 1900 mm a pro zatížení do 1,5 kPa (150 kg/m2),
|  | 1.14 : 0,5*3,22 |  | 1.61 | [23 empty] | VV | 0
|  | 1.24 : 0,7*3,22 |  | 2.254 | [23 empty] | VV | 0
|  | 2.19 : 0,5*3,82 |  | 1.91 | [23 empty] | VV | 0
|  | 0,5*3,82 |  | 1.91 | [23 empty] | VV | 0
34 | 962031125R00 | Bourání příček z cihel pálených děrovaných, tloušťky 140 mm | m2 | 19.098 |  | 0 |  | 0 |  | 0 | 21 | 0 | 0.00067 | 0.01 | 0.204 | 3.9 | 801-3 | RTS 25/ II | RTS 25/ I | 0.254 | 4.85 |  | Práce | Běžná |  |  |  | POL1_
|  | nebo vybourání otvorů průřezové plochy přes 4 m2 v příčkách, včetně pomocného lešení o výšce podlahy do 1900 mm a pro zatížení do 1,5 kPa (150 kg/m2), | [25 empty] | SPI |  | nebo vybourání otvorů průřezové plochy přes 4 m2 v příčkách, včetně pomocného lešení o výšce podlahy do 1900 mm a pro zatížení do 1,5 kPa (150 kg/m2),
|  | 1NP : | [25 empty] | VV | 0
|  | SÚ03 : 1,35*3,22 |  | 4.347 | [23 empty] | VV | 0
|  | SÚ04 : (0,85+0,35)*3,22 |  | 3.864 | [23 empty] | VV | 0
|  | 2NP : | [25 empty] | VV | 0
|  | SÚ04 : (0,35+1,15)*3,82 |  | 5.73 | [23 empty] | VV | 0
|  | SÚ05 : (0,35+1)*3,82 |  | 5.157 | [23 empty] | VV | 0
35 | 963016111R00 | Demontáž sádrokartonových a sádrovláknitých podhledů z desek bez minerální izolace, na jednoduché ocelové konstrukci, 1x opláštěné tl. 12,5 mm | m2 | 67.45 |  | 0 |  | 0 |  | 0 | 21 | 0 | 0.00033 | 0.02 | 0.01183 | 0.8 | 801-3 | RTS 25/ II | RTS 25/ I | 0.346 | 23.34 |  | Práce | Běžná |  |  |  | POL1_
|  | 2NP-SÚ10 : 9,15 |  | 9.15 | [23 empty] | VV | 0
|  | 1NP-SÚ01, m.č. 1.23 : 18,33 |  | 18.33 | [23 empty] | VV | 0
|  | 1NP-SÚ01, m.č. 1.26 : 8,13 |  | 8.13 | [23 empty] | VV | 0
|  | 1NP-SÚ01, m.č. 1.19 : 15,3 |  | 15.3 | [23 empty] | VV | 0
|  | 1NP-SÚ01, m.č. 1.18 : 5,05 |  | 5.05 | [23 empty] | VV | 0
|  | 1NP-SÚ01, m.č. 1.14 : 5,87+0,3*6 |  | 7.67 | [23 empty] | VV | 0
|  | 1NP-SÚ01, m.č. 1.11 : 3,82 |  | 3.82 | [23 empty] | VV | 0
36 | 965043331RT1 | Bourání podkladů pod dlažby nebo litých celistvých dlažeb a mazanin betonových s potěrem nebo teracem, tloušťky do 100 mm, plochy do 4 m2 | m3 | 0.525 |  | 0 |  | 0 |  | 0 | 21 | 0 | 0 | 0 | 2.2 | 1.16 | 801-3 | RTS 25/ II | RTS 25/ I | 13.05 | 6.85 |  | Práce | Běžná |  |  |  | POL1_
|  | 1NP-SÚ02 : 2,5*0,07 |  | 0.175 | [23 empty] | VV | 0
|  | 2NP-SÚ06 : 2,5*0,07 |  | 0.175 | [23 empty] | VV | 0
|  | 2NP-SÚ08 : 2,5*0,07 |  | 0.175 | [23 empty] | VV | 0
37 | 965043341RT3 | Bourání podkladů pod dlažby nebo litých celistvých dlažeb a mazanin betonových s potěrem nebo teracem, tloušťky do 100 mm, plochy přes 4 m2 | m3 | 1.75 |  | 0 |  | 0 |  | 0 | 21 | 0 | 0 | 0 | 2.2 | 3.85 | 801-3 | RTS 25/ II | RTS 25/ I | 5.23 | 9.15 |  | Práce | Běžná |  |  |  | POL1_
|  | 2NP-SÚ03 : 25*0,07 |  | 1.75 | [23 empty] | VV | 0
38 | 965081713RT2 | Bourání podlah z keramických dlaždic, tloušťky do 10 mm, plochy přes 1 m2 | m2 | 32.2 |  | 0 |  | 0 |  | 0 | 21 | 0 | 0 | 0 | 0.02 | 0.64 | 801-3 | RTS 25/ II | RTS 25/ I | 0.078 | 2.51 |  | Práce | Běžná |  |  |  | POL1_
|  | bez podkladního lože, s jakoukoliv výplní spár | [25 empty] | SPI
|  | SÚ02-1NP : 2,5 |  | 2.5 | [23 empty] | VV | 0
|  | SÚ08-2NP : 2,5 |  | 2.5 | [23 empty] | VV | 0
|  | SÚ06-2NP : 2,2 |  | 2.2 | [23 empty] | VV | 0
|  | SÚ03-2NP : 25 |  | 25 | [23 empty] | VV | 0
39 | 967031142R00 | Přisekání rovných ostění ve zdivu cihelném na maltu cementovou | m2 | 1.376 |  | 0 |  | 0 |  | 0 | 21 | 0 | 0 | 0 | 0.059 | 0.08 | 801-3 | RTS 25/ II | RTS 24/ II | 0.59 | 0.81 |  | Práce | Běžná |  |  |  | POL1_
|  | bez odstupu, po hrubém vybourání otvorů v jakémkoliv zdivu cihelném, včetně pomocného lešení o výšce podlahy do 1900 mm a pro zatížení do 1,5 kPa (150 kg/m2), | [25 empty] | SPI |  | bez odstupu, po hrubém vybourání otvorů v jakémkoliv zdivu cihelném, včetně pomocného lešení o výšce podlahy do 1900 mm a pro zatížení do 1,5 kPa (150 kg/m2),
|  | Odkaz na mn. položky pořadí 43 : 6,88000*0,2 |  | 1.376 | [23 empty] | VV | 5
40 | 968061125R00 | Vyvěšení nebo zavěšení dřevěných křídel dveří, plochy do 2 m2 | kus | 6 |  | 0 |  | 0 |  | 0 | 21 | 0 | 0 | 0 | 0 | 0 | 801-3 | RTS 25/ II | RTS 25/ I | 0.05 | 0.3 |  | Práce | Běžná |  |  |  | POL1_
|  | oken, dveří a vrat, s uložením a opětovným zavěšením po provedení stavebních změn, | [25 empty] | SPI
41 | 968072455R00 | Vybourání a vyjmutí kovových rámů a rolet rámů, včetně pomocného lešení o výšce podlahy do 1900 mm a pro zatížení do 1,5 kPa (150 kg/m2) dveřních zárubní, plochy do 2 m2 | m2 | 12.3 |  | 0 |  | 0 |  | 0 | 21 | 0 | 0.00117 | 0.01 | 0.076 | 0.93 | 801-3 | RTS 25/ II | RTS 25/ I | 0.939 | 11.55 |  | Práce | Běžná |  |  |  | POL1_
|  | 6*1*2,05 |  | 12.3 | [23 empty] | VV | 0
42 | 969021111R00 | Vybourání kanalizačního potrubí do DN 100 | m | 29.68 |  | 0 |  | 0 |  | 0 | 21 | 0 | 0.00059 | 0.02 | 0.037 | 1.1 | 801-3 | RTS 25/ II | RTS 25/ I | 0.443 | 13.15 |  | Práce | Běžná |  |  |  | POL1_
|  | včetně pomocného lešení o výšce podlahy do 1900 mm a pro zatížení do 1,5 kPa (150 kg/m2), | [25 empty] | SPI
|  | 7,42*4 |  | 29.68 | [23 empty] | VV | 0
43 | 970231100R00 | Řezání cihelného zdiva hloubka řezu 100 mm | m | 6.88 |  | 0 |  | 0 |  | 0 | 21 | 0 | 0 | 0 | 0.00046 | 0 | 801-3 | RTS 25/ II | RTS 25/ I | 0.81 | 5.57 |  | Práce | Běžná |  |  |  | POL1_
|  | 2NP - SÚ11 : (2,15*2+1,2*2,15) |  | 6.88 | [23 empty] | VV | 0
44 | 971038591R00 | Vybourání otvorů ve zdivu cihelném z dutých tvárnic nebo příčkovek plochy do 1 m2, tloušťky přes 150 mm | m3 | 1.56 |  | 0 |  | 0 |  | 0 | 21 | 0 | 0.00182 | 0 | 1.5 | 2.34 | 801-3 | RTS 25/ II | RTS 25/ I | 3.396 | 5.3 |  | Práce | Běžná |  |  |  | POL1_
|  | základovém nebo nadzákladovém, | [25 empty] | SPI
|  | Včetně pomocného lešení o výšce podlahy do 1900 mm a pro zatížení do 1,5 kPa (150 kg/m2). | [25 empty] | POP
|  | Odkaz na mn. položky pořadí 2 : 1,56000 |  | 1.56 | [23 empty] | VV | 5
45 | 978059531R00 | Odsekání a odebrání obkladů stěn z obkládaček vnitřních z jakýchkoliv materiálů, plochy přes 2 m2 | m2 | 114.0195 |  | 0 |  | 0 |  | 0 | 21 | 0 | 0 | 0 | 0.068 | 7.75 | 801-3 | RTS 25/ II | RTS 25/ I | 0.3 | 34.21 |  | Práce | Běžná |  |  |  | POL1_
|  | včetně otlučení podkladní omítky až na zdivo, | [25 empty] | SPI
|  | 1NP : | [25 empty] | VV | 0
|  | SÚ02 : (6,6-0,9)*1,5 |  | 8.55 | [23 empty] | VV | 0
|  | SÚ03 : 1,9*1,5 |  | 2.85 | [23 empty] | VV | 0
|  | SÚ04 : (0,825+0,75)*1,5 |  | 2.3625 | [23 empty] | VV | 0
|  | SÚ05 : 1,85*1,5 |  | 2.775 | [23 empty] | VV | 0
|  | SÚ07 : 6,85*2 |  | 13.7 | [23 empty] | VV | 0
|  | 2NP : | [25 empty] | VV | 0
|  | SÚ03 : (26,6-1)*2,15 |  | 55.04 | [23 empty] | VV | 0
|  | SÚ04 : (0,925+1,15)*1,5 |  | 3.1125 | [23 empty] | VV | 0
|  | SÚ05 : (0,75+0,975)*1,5 |  | 2.5875 | [23 empty] | VV | 0
|  | SÚ06 : (7,3-0,9)*2 |  | 12.8 | [23 empty] | VV | 0
|  | SÚ08 : (6,6-0,9)*1,5 |  | 8.55 | [23 empty] | VV | 0
|  | Výměna dveří 2NP : 0,3*2,32*2+1*0,3 |  | 1.692 | [23 empty] | VV | 0
Díl: | 99 | Staveništní přesun hmot |  |  |  | 0 |  | 0 |  | 0 |  | 0 |  | 0 |  | 0 |  |  |  |  | 24.98 | [6 empty] | DIL
46 | 999281105R00 | Přesun hmot pro opravy a údržbu objektů pro opravy a údržbu dosavadních objektů včetně vnějších plášťů výšky do 6 m, | t | 26.621 |  | 0 |  | 0 |  | 0 | 21 | 0 | 0 | 0 | 0 | 0 | 801-4 | RTS 25/ II | RTS 25/ I | 0.9385 | 24.98 |  | Přesun hmot | Běžná |  |  |  | POL7_
|  | oborů 801, 803, 811 a 812 | [25 empty] | SPI
Díl: | 9D | Ostatní konstrukce, demontáže |  |  |  | 0 |  | 0 |  | 0 |  | 0 |  | 0 |  | 0 |  |  |  |  | 0 | [6 empty] | DIL
47 | 9D-001 | Demontáž vybavení stavby - držáky na toaletní papír, zrcadla, .... | hod | 30 |  | 0 |  | 0 |  | 0 | 21 | 0 | 0 | 0 | 0 | 0 |  | Vlastní | Indiv | 0 | 0 |  | Práce | Běžná |  |  |  | POL1_
48 | 9D-002 | Vyklízení/stěhování nábytku a vybavení učeben, kabinetů, šaten - šatní skříně, lavičky, věšáky, .... | hod | 48 |  | 0 |  | 0 |  | 0 | 21 | 0 | 0 | 0 | 0 | 0 |  | Vlastní | Indiv | 0 | 0 |  | Práce | Běžná |  |  |  | POL1_
Díl: | 711 | Izolace proti vodě |  |  |  | 0 |  | 0 |  | 0 |  | 0 |  | 0.09 |  | 0 |  |  |  |  | 20.79 | [6 empty] | DIL
49 | 711212000RU1 | Izolace proti vodě nátěr podkladní pod hydroizolační stěrky | m2 | 42.09 |  | 0 |  | 0 |  | 0 | 21 | 0 | 0.00021 | 0.01 | 0 | 0 | 800-711 | RTS 25/ II | RTS 25/ I | 0.095 | 4 |  | Práce | Běžná |  |  |  | POL1_
|  | SÚ04, SÚ07 : | [25 empty] | VV | 0
|  | Odkaz na mn. položky pořadí 50 : 42,09000 |  | 42.09 | [23 empty] | VV | 5
50 | 711212001RT2 | Izolace proti vodě nátěr hydroizolační proti vlhkosti | m2 | 42.09 |  | 0 |  | 0 |  | 0 | 21 | 0 | 0.00158 | 0.07 | 0 | 0 | 800-711 | RTS 25/ II | RTS 25/ I | 0.24 | 10.1 |  | Práce | Běžná |  |  |  | POL1_
|  | 2NP : | [25 empty] | VV | 0
|  | SÚ04 : 24,8+26,3*0,3 |  | 32.69 | [23 empty] | VV | 0
|  | SÚ07 : 2,2+4*1,8 |  | 9.4 | [23 empty] | VV | 0
51 | 711212601RT2 | Izolace proti vodě doplňky těsnicí pás š.100 mm do spoje podlaha-stěna | m | 33.6 |  | 0 |  | 0 |  | 0 | 21 | 0 | 0.00029 | 0.01 | 0 | 0 | 800-711 | RTS 25/ II | RTS 25/ I | 0.11 | 3.7 |  | Práce | Běžná |  |  |  | POL1_
|  | SÚ04, SÚ07 : 7,3+26,3 |  | 33.6 | [23 empty] | VV | 0
52 | 711212602RT2 | Izolace proti vodě doplňky těsnicí roh do spoje podlaha stěna | kus | 27 |  | 0 |  | 0 |  | 0 | 21 | 0 | 0.00011 | 0 | 0 | 0 | 800-711 | RTS 25/ II | RTS 25/ I | 0.067 | 1.81 |  | Práce | Běžná |  |  |  | POL1_
|  | 16 |  | 16 | [23 empty] | VV | 0
|  | 11 |  | 11 | [23 empty] | VV | 0
53 | 711212611RT2 | Izolace proti vodě doplňky těsnicí pás šířky 100 mm do svislých koutů | m | 8.4 |  | 0 |  | 0 |  | 0 | 21 | 0 | 0.00029 | 0 | 0 | 0 | 800-711 | RTS 25/ II | RTS 25/ I | 0.14 | 1.18 |  | Práce | Běžná |  |  |  | POL1_
|  | 4*1,8+0,2*6 |  | 8.4 | [23 empty] | VV | 0
54 | 998711201R00 | Přesun hmot pro izolace proti vodě svisle do 6 m | % |  |  | 0 |  | 0 |  | 0 | 21 | 0 | 0 | 0 | 0 | 0 | 800-711 | RTS 25/ II | RTS 25/ I | 0 | 0 |  | Přesun hmot | Běžná |  |  |  | POL7_
|  | 50 m vodorovně měřeno od těžiště půdorysné plochy skládky do těžiště půdorysné plochy objektu | [25 empty] | SPI
Díl: | 728.1 | Vzduchotechnika - stavební přípomoci |  |  |  | 0 |  | 0 |  | 0 |  | 0 |  | 0 |  | 0.01 |  |  |  |  | 0.59 | [6 empty] | DIL
55 | 728614821R00 | Demontáž ventilátorů axiálních nízkotlakých potrubních, do průměru d 200 mm | kus | 2 |  | 0 |  | 0 |  | 0 | 21 | 0 | 0 | 0 | 0.004 | 0.01 |  | Vlastní | Indiv | 0.297 | 0.59 |  | Práce | Běžná |  |  |  | POL1_
56 | VZT.1.01 | Nástěnný axiáním ventilátor se zpětnou klapkou, průtok 90 m3/h při ex. tlak ztrátě 30 Pa, napětí, 230V, příkon 0,02 kW, D+M | ks | 2 |  | 0 |  | 0 |  | 0 | 21 | 0 | 0 | 0 | 0 | 0 |  | Vlastní | Indiv | 0 | 0 |  | Specifikace | Běžná |  |  |  | POL3_0
Díl: | 735 | Otopná tělesa |  |  |  | 0 |  | 0 |  | 0 |  | 0 |  | 0 |  | 0.05 |  |  |  |  | 1.24 | [6 empty] | DIL
57 | 735151822R00 | Demontáž otopných těles panelových dvouřadých, stavební délky přes 1500 do 2820 mm | kus | 1 |  | 0 |  | 0 |  | 0 | 21 | 0 | 8e-05 | 0 | 0.04675 | 0.05 | 800-731 | RTS 25/ II | RTS 25/ I | 0.361 | 0.36 |  | Práce | Běžná |  |  |  | POL1_
58 | 735192924R00 | Ostatní opravy otopných těles zpětná montáž otopných těles panelových dvouřadých, přes 1500 do 2820 mm | kus | 1 |  | 0 |  | 0 |  | 0 | 21 | 0 | 0.00013 | 0 | 0 | 0 | 800-731 | RTS 25/ II | RTS 25/ I | 0.36 | 0.36 |  | Práce | Běžná |  |  |  | POL1_
59 | 735494811R00 | Vypuštění vody z otopných soustav bez kotlů, ohříváků, zásobníků a nádrží | m2 | 10 |  | 0 |  | 0 |  | 0 | 21 | 0 | 0 | 0 | 0 | 0 | 800-731 | RTS 25/ II | RTS 25/ I | 0.052 | 0.52 |  | Práce | Běžná |  |  |  | POL1_
|  | ( bez kotlů, ohříváků, zásobníků a nádrží ) | [25 empty] | SPI
60 | 998735201R00 | Přesun hmot pro otopná tělesa v objektech výšky do 6 m | % |  |  | 0 |  | 0 |  | 0 | 21 | 0 | 0 | 0 | 0 | 0 | 800-731 | RTS 25/ II | RTS 25/ I | 0 | 0 |  | Přesun hmot | Běžná |  |  |  | POL7_
Díl: | 766 | Konstrukce truhlářské, okna a dveře |  |  |  | 0 |  | 0 |  | 0 |  | 0 |  | 0.16 |  | 0.01 |  |  |  |  | 13.14 | [6 empty] | DIL
61 | 766661422R00 | Montáž dveřních křídel kompletizovaných otevíravých , protipožárních, do ocelové nebo fošnové zárubně, jednokřídlových, šířky přes 800 mm | kus | 6 |  | 0 |  | 0 |  | 0 | 21 | 0 | 0 | 0 | 0 | 0 | 800-766 | RTS 25/ II | RTS 25/ I | 1.63 | 9.78 |  | Práce | Běžná |  |  |  | POL1_
|  | Dveře s protipožární odolností do 30 minut. | [25 empty] | POP
|  | Odkaz na mn. položky pořadí 67 : 6,00000 |  | 6 | [23 empty] | VV | 5
62 | 766662811R00 | Demontáž dveřních křídel prahů dveří jednokřídlových | kus | 6 |  | 0 |  | 0 |  | 0 | 21 | 0 | 0 | 0 | 0.0018 | 0.01 | 800-766 | RTS 25/ II | RTS 25/ I | 0.11 | 0.66 |  | Práce | Běžná |  |  |  | POL1_
|  | Odkaz na mn. položky pořadí 40 : 6,00000 |  | 6 | [23 empty] | VV | 5
63 | 767649197R00 | Montáž dveří montáž doplňků dveří vložky zámku | kus | 6 |  | 0 |  | 0 |  | 0 | 21 | 0 | 0 | 0 | 0 | 0 | 800-767 | RTS 25/ II | RTS 25/ I | 0.15 | 0.9 |  | Práce | Běžná |  |  |  | POL1_
|  | Odkaz na mn. položky pořadí 66 : 6,00000 |  | 6 | [23 empty] | VV | 5
64 | 767649198R00 | Montáž dveřního zámku | kus | 6 |  | 0 |  | 0 |  | 0 | 21 | 0 | 1e-05 | 0 | 0 | 0 | 800-767 | RTS 25/ II | RTS 25/ I | 0.3 | 1.8 |  | Práce | Běžná |  |  |  | POL1_
|  | Odkaz na mn. položky pořadí 67 : 6,00000 |  | 6 | [23 empty] | VV | 5
65 | 54914597R | kování stavební - prvek: klika a knoflík se štíty pro cylindrickou vložku; provedení Cr; pro vchodové dveře | kus | 6 |  | 0 |  | 0 |  | 0 | 21 | 0 | 0.00075 | 0 | 0 | 0 | SPCM | RTS 25/ II | RTS 25/ I | 0 | 0 |  | Specifikace | Běžná |  |  |  | POL3_
|  | Odkaz na mn. položky pořadí 67 : 6,00000 |  | 6 | [23 empty] | VV | 5
66 | 54926046R | zámek zadlabací; vložkový; s převodem; dvouzápadový; levopravý; hl = 80 mm; h = 170 mm; rozteč 90 mm; čelo zúžené o 2 mm | kus | 6 |  | 0 |  | 0 |  | 0 | 21 | 0 | 0.00045 | 0 | 0 | 0 | SPCM | RTS 25/ II | RTS 25/ I | 0 | 0 |  | Specifikace | Běžná |  |  |  | POL3_
|  | Odkaz na mn. položky pořadí 67 : 6,00000 |  | 6 | [23 empty] | VV | 5
67 | 61165612R1 | Dveře protipožární EW30, DP3, S200 plné 90x197 cm CPL 0,2 | kus | 6 |  | 0 |  | 0 |  | 0 | 21 | 0 | 0.027 | 0.16 | 0 | 0 |  | Vlastní | Indiv | 0 | 0 |  | Specifikace | Běžná |  |  |  | POL3_
|  | T01 : 2*2+2 |  | 6 | [23 empty] | VV | 0
68 | 998766201R00 | Přesun hmot pro konstrukce truhlářské v objektech výšky do 6 m | % |  |  | 0 |  | 0 |  | 0 | 21 | 0 | 0 | 0 | 0 | 0 | 800-766 | RTS 25/ II | RTS 25/ I | 0 | 0 |  | Přesun hmot | Běžná |  |  |  | POL7_
|  | 50 m vodorovně | [25 empty] | SPI
Díl: | 767 | Konstrukce zámečnické |  |  |  | 0 |  | 0 |  | 0 |  | 0 |  | 0.29 |  | 0 |  |  |  |  | 40.22 | [6 empty] | DIL
69 | 767586101RT1 | Montáž podhledů lamelových a kazetových Podhledy nosný rošt pro podhledy rošt pro rovnou, částečně zapuštěnou a poloskrytou hranu desek, v modulu 600 x 600 mm, | m2 | 41.75 |  | 0 |  | 0 |  | 0 | 21 | 0 | 0.00288 | 0.12 | 0 | 0 | 800-767 | RTS 25/ II | RTS 25/ II | 0.52 | 21.71 |  | Práce | Běžná |  |  |  | POL1_
|  | Dodávka a montáž hlavního profilu, příčných profilů, obvodového profilu a zavěšovacího prvku. | [25 empty] | POP
|  | 1.19 : 15,3 |  | 15.3 | [23 empty] | VV | 0
|  | 1.23 : 18,3 |  | 18.3 | [23 empty] | VV | 0
|  | 1.26 : 8,15 |  | 8.15 | [23 empty] | VV | 0
70 | 767586201R00 | Montáž podhledů lamelových a kazetových Podhledy podhled minerální, s rovnou hranou | m2 | 41.75 |  | 0 |  | 0 |  | 0 | 21 | 0 | 0.0041 | 0.17 | 0 | 0 | 800-767 | RTS 25/ II | RTS 25/ II | 0.42 | 17.54 |  | Práce | Běžná |  |  |  | POL1_
|  | Dodávka a montáž kazet. | [25 empty] | POP
|  | Odkaz na mn. položky pořadí 69 : 41,75000 |  | 41.75 | [23 empty] | VV | 5
71 | 998767101R00 | Přesun hmot pro kovové stavební doplňk. konstrukce v objektech výšky do 6 m | t | 0.29142 |  | 0 |  | 0 |  | 0 | 21 | 0 | 0 | 0 | 0 | 0 | 800-767 | RTS 25/ II | RTS 25/ I | 3.327 | 0.97 |  | Přesun hmot | Běžná |  |  |  | POL7_
|  | 50 m vodorovně | [25 empty] | SPI
Díl: | 771 | Podlahy z dlaždic a obklady |  |  |  | 0 |  | 0 |  | 0 |  | 0 |  | 1.26 |  | 0 |  |  |  |  | 45.8 | [6 empty] | DIL
72 | 771101210RT1 | Příprava podkladu pod dlažby penetrace podkladu pod dlažby | m2 | 32.2 |  | 0 |  | 0 |  | 0 | 21 | 0 | 0.00021 | 0.01 | 0 | 0 | 800-771 | RTS 25/ II | RTS 25/ I | 0.05 | 1.61 |  | Práce | Běžná |  |  |  | POL1_
|  | Odkaz na mn. položky pořadí 25 : 32,20000 |  | 32.2 | [23 empty] | VV | 5
73 | 771475014RT2 | Montáž soklíků z dlaždic keramických výšky 100 mm, soklíků vodorovných, kladených do flexibilního tmele | m | 26.6 |  | 0 |  | 0 |  | 0 | 21 | 0 | 0.00036 | 0.01 | 0 | 0 | 800-771 | RTS 25/ II | RTS 25/ I | 0.236 | 6.28 |  | Práce | Běžná |  |  |  | POL1_
74 | 771479001R00 | Montáž soklíků z dlaždic keramických Řezání dlaždic pro soklíky | m | 26.6 |  | 0 |  | 0 |  | 0 | 21 | 0 | 0 | 0 | 0 | 0 | 800-771 | RTS 25/ II | RTS 25/ I | 0.154 | 4.1 |  | Práce | Běžná |  |  |  | POL1_
|  | Odkaz na mn. položky pořadí 73 : 26,60000 |  | 26.6 | [23 empty] | VV | 5
75 | 771575107RT1 | Montáž podlah z dlaždic keramických 200 x 200 mm, režných nebo glazovaných, hladkých, kladených do flexibilního tmele | m2 | 32.2 |  | 0 |  | 0 |  | 0 | 21 | 0 | 0.00483 | 0.16 | 0 | 0 | 800-771 | RTS 25/ II | RTS 25/ I | 0.97 | 31.23 |  | Práce | Běžná |  |  |  | POL1_
|  | Odkaz na mn. položky pořadí 38 : 32,20000 |  | 32.2 | [23 empty] | VV | 5
76 | 771578011RT1 | Zvláštní úpravy spár spára podlaha-stěna silikonem | m | 33.6 |  | 0 |  | 0 |  | 0 | 21 | 0 | 4e-05 | 0 | 0 | 0 | 800-771 | RTS 25/ II | RTS 25/ I | 0.07 | 2.35 |  | Práce | Běžná |  |  |  | POL1_
|  | vč. dodávky a montáže silikonu. | [25 empty] | POP
|  | Odkaz na mn. položky pořadí 51 : 33,60000 |  | 33.6 | [23 empty] | VV | 5
77 | 771579791R00 | Příplatky k položkám montáže podlah keramických příplatek za plochu podlah keramických do 5 m2 jednotlivě | m2 | 7.5 |  | 0 |  | 0 |  | 0 | 21 | 0 | 0 | 0 | 0 | 0 | 800-771 | RTS 25/ II | RTS 25/ I | 0.03 | 0.23 |  | Práce | Běžná |  |  |  | POL1_
|  | 1.35 : 2,5 |  | 2.5 | [23 empty] | VV | 0
|  | 2.12 : 2,5 |  | 2.5 | [23 empty] | VV | 0
|  | 2.17 : 2,5 |  | 2.5 | [23 empty] | VV | 0
78 | 771579793RT2 | Příplatky k položkám montáže podlah keramických příplatek za spárovací hmotu - plošně | m2 | 32.2 |  | 0 |  | 0 |  | 0 | 21 | 0 | 0.0006 | 0.02 | 0 | 0 | 800-771 | RTS 25/ II | RTS 25/ I | 0 | 0 |  | Práce | Běžná |  |  |  | POL1_
|  | Odkaz na mn. položky pořadí 75 : 32,20000 |  | 32.2 | [23 empty] | VV | 5
79 | 597623142R1 | Dlaždice 20x20cm, tmavě béžová, souč. smyku min. 0,5; R10 | m2 | 9.2805 |  | 0 |  | 0 |  | 0 | 21 | 0 | 0.018 | 0.17 | 0 | 0 |  | Vlastní | Indiv | 0 | 0 |  | Specifikace | Běžná |  |  |  | POL3_
|  | +15% (předběžný typ, cena) : | [25 empty] | VV | 0
|  | Odkaz na mn. položky pořadí 77 : 7,50000*1,15 |  | 8.625 | [23 empty] | VV | 5
|  | sokl v m.č. 1.35 : 0,57*1,15 |  | 0.6555 | [23 empty] | VV | 0
80 | 597643212R | Dlažba keramická typ: čtvercový; bez glazury (UGL); dl = 198 mm; š = 198 mm; tl = 14,0 mm; nasákavost = 0,5 %; mrazuvzdorná; protiskluznost: R11 | m2 | 26.6 |  | 0 |  | 0 |  | 0 | 21 | 0 | 0.0335 | 0.89 | 0 | 0 | SPCM | RTS 25/ II | RTS 25/ I | 0 | 0 |  | Specifikace | Běžná |  |  |  | POL3_
|  | 2.15,2.16 : 26,6 |  | 26.6 | [23 empty] | VV | 0
81 | 998771201R00 | Přesun hmot pro podlahy z dlaždic v objektech výšky do 6 m | % |  |  | 0 |  | 0 |  | 0 | 21 | 0 | 0 | 0 | 0 | 0 | 800-771 | RTS 25/ II | RTS 25/ I | 0 | 0 |  | Přesun hmot | Běžná |  |  |  | POL7_7
|  | 50 m vodorovně | [25 empty] | SPI
Díl: | 776 | Podlahy a stěny povlakové |  |  |  | 0 |  | 0 |  | 0 |  | 0 |  | 0.34 |  | 0.32 |  |  |  |  | 111.61 | [6 empty] | DIL
82 | 776401800RT1 | Demontáž soklíků nebo lišt pryžových nebo PVC odstranění a uložení na hromady | m | 90.87 |  | 0 |  | 0 |  | 0 | 21 | 0 | 0 | 0 | 8e-05 | 0.01 | 800-775 | RTS 25/ II | RTS 25/ I | 0.035 | 3.18 |  | Práce | Běžná |  |  |  | POL1_
|  | 2.11 : 18 |  | 18 | [23 empty] | VV | 0
|  | 2.13 : 17,76 |  | 17.76 | [23 empty] | VV | 0
|  | 2.14 : 17,71 |  | 17.71 | [23 empty] | VV | 0
|  | 2.19 : 11,7 |  | 11.7 | [23 empty] | VV | 0
|  | 2.20 : 10,57 |  | 10.57 | [23 empty] | VV | 0
|  | 2.21 : 34,13 |  | 34.13 | [23 empty] | VV | 0
|  | dveře : -19 |  | -19 | [23 empty] | VV | 0
83 | 776421100RU1 | Lepení soklíků PVC a napojení krytiny na stěnu lepení podlahových soklíků z PVC a vinylu včetně dodávky soklíku | m | 90.87 |  | 0 |  | 0 |  | 0 | 21 | 0 | 8e-05 | 0.01 | 0 | 0 | 800-775 | RTS 25/ II | RTS 25/ I | 0.1372 | 12.47 |  | Práce | Běžná |  |  |  | POL1_
|  | Odkaz na mn. položky pořadí 82 : 90,87000 |  | 90.87 | [23 empty] | VV | 5
84 | 776511820R00 | Odstranění povlakových podlah z nášlapné plochy lepených, s podložkou, z ploch přes 20 m2 | m2 | 88.7 |  | 0 |  | 0 |  | 0 | 21 | 0 | 0 | 0 | 0.0035 | 0.31 | 800-775 | RTS 25/ II | RTS 25/ I | 0.255 | 22.62 |  | Práce | Běžná |  |  |  | POL1_
|  | 2.11 : 16,9 |  | 16.9 | [23 empty] | VV | 0
|  | 2.13 : 18 |  | 18 | [23 empty] | VV | 0
|  | 2.14 : 18,2 |  | 18.2 | [23 empty] | VV | 0
|  | 2.19 : 8,2 |  | 8.2 | [23 empty] | VV | 0
|  | 2.20 : 6,1 |  | 6.1 | [23 empty] | VV | 0
|  | 2.21 : 21,3 |  | 21.3 | [23 empty] | VV | 0
85 | 776521230RT1 | Lepení povlakových podlah z plastů vodivých z podlahovin ve formě čtverců, bez dodávky podlahoviny, | m2 | 67.4 |  | 0 |  | 0 |  | 0 | 21 | 0 | 0.00042 | 0.03 | 0 | 0 | 800-775 | RTS 25/ II | RTS 25/ I | 0.68 | 45.83 |  | Práce | Běžná |  |  |  | POL1_
|  | 2.11 : 16,9 |  | 16.9 | [23 empty] | VV | 0
|  | 2.13 : 18 |  | 18 | [23 empty] | VV | 0
|  | 2.14 : 18,2 |  | 18.2 | [23 empty] | VV | 0
|  | 2.19 : 8,2 |  | 8.2 | [23 empty] | VV | 0
|  | 2.20 : 6,1 |  | 6.1 | [23 empty] | VV | 0
86 | 776981112RT2 | Přechodové, krycí a ukončující podlahové profily přechodová lišta, stejná výška podlahoviny, eloxovaný hliník, samolepicí profil, , šířka profilu 35 mm | m | 9.9 |  | 0 |  | 0 |  | 0 | 21 | 0 | 0.00023 | 0 | 0 | 0 | 800-775 | RTS 25/ II | RTS 25/ I | 0.152 | 1.5 |  | Práce | Běžná |  |  |  | POL1_
|  | 0,9*11 |  | 9.9 | [23 empty] | VV | 0
87 | 776994111R00 | Ostatní práce svařování povlakových podlah z pásů nebo čtverců | m | 21.3 |  | 0 |  | 0 |  | 0 | 21 | 0 | 4e-05 | 0 | 0 | 0 | 800-775 | RTS 25/ II | RTS 25/ I | 0.0782 | 1.67 |  | Práce | Běžná |  |  |  | POL1_
|  | Odkaz na mn. položky pořadí 91 : 21,30000 |  | 21.3 | [23 empty] | VV | 5
88 | 777101101R00 | Příprava podkladu vysávání podlah průmyslovým vysavačem | m2 | 124.15 |  | 0 |  | 0 |  | 0 | 21 | 0 | 0 | 0 | 0 | 0 | 800-773 | RTS 25/ II | RTS 25/ I | 0.016 | 1.99 |  | Práce | Běžná |  |  |  | POL1_
|  | 2,9+1,1+2,45 |  | 6.45 | [23 empty] | VV | 0
|  | 16,9+2+18+18,2+18,4+6,3+2,3+8,2+6,1+21,3 |  | 117.7 | [23 empty] | VV | 0
89 | 777561020R00 | Podlahy ze stěrky polyvinylacetátové Unirovnal Vyrovnání podlah stěrkou vinylacetátovou tloušťky 2 mm | m2 | 16.845 |  | 0 |  | 0 |  | 0 | 21 | 0 | 0.0022 | 0.04 | 0 | 0 |  | Vlastní | Indiv | 0.4 | 6.74 |  | Práce | Běžná |  |  |  | POL1_
|  | vyrovnání podlah betonových, dřevěných a sádrových stěrkou | [25 empty] | POP
|  | včetně penetračního nátěru. | [25 empty] | POP
|  | 1-4.NP. - (2x4 = 8 předsíní) : | [25 empty] | VV | 0
|  | SÚ2B : (0,85*0,55+1,95*1,2)*8 |  | 22.46 | [23 empty] | VV | 0
|  | kuchyňka : 1,4*2,4 |  | 3.36 | [23 empty] | VV | 0
|  | -8,97500 |  | -8.975 | [23 empty] | VV | 0
90 | P01 | Ochrana stávajících podlahovin proti poškození | m2 | 162.07 |  | 0 |  | 0 |  | 0 | 21 | 0 | 0 | 0 | 0 | 0 |  | Vlastní | Indiv | 0 | 0 |  | Práce | Běžná |  |  |  | POL1_
|  | 1.11 : 25,13 |  | 25.13 | [23 empty] | VV | 0
|  | 1.14 : 60,2 |  | 60.2 | [23 empty] | VV | 0
|  | 1.20-1.23 : 19,35+18,04+18,37+20,98 |  | 76.74 | [23 empty] | VV | 0
91 | 776520010RAC | Podlahy povlakové z PVC podlahovina heterogenní, akustická, oblast použití 34-42, tl. 3,3 mm, z pásů, , včetně soklíku, bez vyrovnání podkladu, Lišta soklová | m2 | 21.3 |  | 0 |  | 0 |  | 0 | 21 | 0 | 0.00322 | 0.07 | 0 | 0 |  | Vlastní | Indiv | 0.72 | 15.34 |  | Agregovaná položka | Běžná |  |  |  | POL2_
|  | lepení a dodávka podlahoviny z PVC, bez podkladu. Svaření podlahoviny. Dodávka a lepení podlahových soklíků z měkčeného PVC. Pastování a vyleštění podlah. | [25 empty] | POP |  | lepení a dodávka podlahoviny z PVC, bez podkladu. Svaření podlahoviny. Dodávka a lepení podlahových soklíků z měkčeného PVC. Pastování a vyleštění podlah.
|  | bez vyrovnání podkladu | [25 empty] | POP
|  | 2.21 : 21,3 |  | 21.3 | [23 empty] | VV | 0
92 | 28412325R | Krytina podlahová vinylová homogenní; antistatická (disipativní); role; tl = 2,00 mm; povrchová úprava: PUR; zatížení: 34, 43; protiskluznost: R9; trvalá deformace do 0,10 mm; rozměrová stálost do 0,40 %; RtF: Bfl; - s1 | m2 | 67.4 |  | 0 |  | 0 |  | 0 | 21 | 0 | 0.0028 | 0.19 | 0 | 0 | SPCM | RTS 25/ II | RTS 25/ I | 0 | 0 |  | Specifikace | Běžná |  |  |  | POL3_
|  | Odkaz na mn. položky pořadí 85 : 67,40000 |  | 67.4 | [23 empty] | VV | 5
93 | 777101101R00 | Příprava podkladu vysávání podlah průmyslovým vysavačem | m2 | 16.845 |  | 0 |  | 0 |  | 0 | 21 | 0 | 0 | 0 | 0 | 0 |  | Vlastní | Indiv | 0.016 | 0.27 |  | R-položka | Běžná |  |  |  | POL12_1
|  | Odkaz na mn. položky pořadí 220 : 16,84500 |  | 16.845 | [23 empty] | VV | 0
94 | 998776201R00 | Přesun hmot pro podlahy povlakové v objektech výšky do 6 m | % |  |  | 0 |  | 0 |  | 0 | 21 | 0 | 0 | 0 | 0 | 0 | 800-775 | RTS 25/ II | RTS 25/ I | 0 | 0 |  | Přesun hmot | Běžná |  |  |  | POL7_
|  | vodorovně do 50 m | [25 empty] | SPI
Díl: | 781 | Obklady keramické |  |  |  | 0 |  | 0 |  | 0 |  | 0 |  | 1.88 |  | 0 |  |  |  |  | 117.69 | [6 empty] | DIL
95 | 781101210RT1 | Příprava podkladu pod obklady penetrace podkladu pod obklady | m2 | 91.208 |  | 0 |  | 0 |  | 0 | 21 | 0 | 0.00016 | 0.01 | 0 | 0 | 800-771 | RTS 25/ II | RTS 25/ I | 0.05 | 4.56 |  | Práce | Běžná |  |  |  | POL1_
|  | včetně dodávky materiálu. | [25 empty] | POP
|  | Odkaz na mn. položky pořadí 98 : 91,20800 |  | 91.208 | [23 empty] | VV | 5
96 | 781310121R00 | Obkládání ostění do tmele šířky přes 150 do 300 mm | m | 2.4 |  | 0 |  | 0 |  | 0 | 21 | 0 | 0 | 0 | 0 | 0 | 800-771 | RTS 25/ II | RTS 24/ II | 0.616 | 1.48 |  | Práce | Běžná |  |  |  | POL1_
|  | i nadpraží z obkladaček pórovinových, keramických, hutných i polohutných, do tmele, | [25 empty] | SPI
|  | 2.15 : 1,2*2 |  | 2.4 | [23 empty] | VV | 0
97 | 781320121R00 | Obkládání parapetů do tmele šířky přes 150 do 300 mm | m | 1.2 |  | 0 |  | 0 |  | 0 | 21 | 0 | 0 | 0 | 0 | 0 | 800-771 | RTS 25/ II | RTS 24/ II | 0.534 | 0.64 |  | Práce | Běžná |  |  |  | POL1_
|  | z obkladaček pórovinových, keramických, hutných i polohutných, do tmele, | [25 empty] | SPI
|  | 2.15 : 1,2 |  | 1.2 | [23 empty] | VV | 0
98 | 781415015RT1 | Montáž obkladů vnitřních z obkládaček pórovinových montáž obkladů vnitřních z obkladaček pórovinových do tmele 200 x 200, nebo 300 x 150 mm, lepených do flexibilního tmele | m2 | 91.208 |  | 0 |  | 0 |  | 0 | 21 | 0 | 0.00487 | 0.44 | 0 | 0 | 800-771 | RTS 25/ II | RTS 25/ I | 1.126 | 102.7 |  | Práce | Běžná |  |  |  | POL1_
|  | 1.11 : 1,4*1,4 |  | 1.96 | [23 empty] | VV | 0
|  | 1.20 : 1,4*1,8 |  | 2.52 | [23 empty] | VV | 0
|  | 1.21 : (0,83+0,75)*1,4 |  | 2.212 | [23 empty] | VV | 0
|  | 1.22 : 1,9*1,4 |  | 2.66 | [23 empty] | VV | 0
|  | 2.7 : 1,4*1,4 |  | 1.96 | [23 empty] | VV | 0
|  | 2.8 : 2*1,4 |  | 2.8 | [23 empty] | VV | 0
|  | 2.12 : 7,3*2-(0,9*2,02) |  | 12.782 | [23 empty] | VV | 0
|  | 2.13 : (0,98+0,75)*1,4 |  | 2.422 | [23 empty] | VV | 0
|  | 2.14 : (0,93+1,15)*1,4 |  | 2.912 | [23 empty] | VV | 0
|  | 2.15, 2.16 : 26,6*2-1*2,02-1,2*1,2 |  | 49.74 | [23 empty] | VV | 0
|  | 2.17 : 6,6*1,4 |  | 9.24 | [23 empty] | VV | 0
99 | 781491001RT1 | Lišty k obkladům bez dodávky materiálu | m | 69.21 |  | 0 |  | 0 |  | 0 | 21 | 0 | 0 | 0 | 0 | 0 | 800-771 | RTS 25/ II | RTS 25/ I | 0.12 | 8.31 |  | Práce | Běžná |  |  |  | POL1_
|  | lišty rohové : 8*2+1,4*3+1,2*3 |  | 23.8 | [23 empty] | VV | 0
|  | lišty ukončovací : 1,8+1,4*2+(0,75+0,83)+1,4*2+1,9+1,4*2+1,4*2+1,4*2+1,4*3+2*2+0,75+1+1,4*2+0,93+1,15+1,4*2+1,4*2+6,6-0,9 |  | 45.41 | [23 empty] | VV | 0
100 | 55343668R | profil ukončovací obloučková otevřená; ochrana hran; přírodní hliník; barva stříbrná; h = 8,0 mm; l = 2,5 m | kus | 27.684 |  | 0 |  | 0 |  | 0 | 21 | 0 | 0 | 0 | 0 | 0 |  | Vlastní | Indiv | 0 | 0 |  | Specifikace | Běžná |  |  |  | POL3_
|  | Odkaz na mn. položky pořadí 99 : 69,21000*0,4 |  | 27.684 | [23 empty] | VV | 5
101 | 597813700R1 | Obkládačka 20x20 cm, světle béžová mat | m2 | 104.8892 |  | 0 |  | 0 |  | 0 | 21 | 0 | 0.0136 | 1.43 | 0 | 0 |  | Vlastní | Indiv | 0 | 0 |  | Specifikace | Běžná |  |  |  | POL3_
|  | +15% (předběžný typ, cena) : | [25 empty] | VV | 0
|  | Odkaz na mn. položky pořadí 98 : 91,20800*1,15 |  | 104.8892 | [23 empty] | VV | 5
102 | 998781201R00 | Přesun hmot pro obklady keramické v objektech výšky do 6 m | % |  |  | 0 |  | 0 |  | 0 | 21 | 0 | 0 | 0 | 0 | 0 | 800-771 | RTS 25/ II | RTS 25/ I | 0 | 0 |  | Přesun hmot | Běžná |  |  |  | POL7_
Díl: | 783 | Nátěry |  |  |  | 0 |  | 0 |  | 0 |  | 0 |  | 0 |  | 0 |  |  |  |  | 5.7 | [6 empty] | DIL
103 | 783225600R00 | Nátěry kov.stavebních doplňk.konstrukcí syntetické 2x email, | m2 | 12.65 |  | 0 |  | 0 |  | 0 | 21 | 0 | 0.00028 | 0 | 0 | 0 | 800-783 | RTS 25/ II | RTS 25/ I | 0.307 | 3.88 |  | Práce | Běžná |  |  |  | POL1_
|  | včetně pomocného lešení. | [25 empty] | POP
|  | zárubně : 0,25*((1+2*2,05)*6) |  | 7.65 | [23 empty] | VV | 0
|  | 0,25*((0,9+2*2,05)*4) |  | 5 | [23 empty] | VV | 0
104 | 783903811R00 | Ostatní práce odmaštění chemickými rozpuštědly | m2 | 12.65 |  | 0 |  | 0 |  | 0 | 21 | 0 | 7e-05 | 0 | 0 | 0 | 800-783 | RTS 25/ II | RTS 25/ I | 0.144 | 1.82 |  | Práce | Běžná |  |  |  | POL1_
|  | Odkaz na mn. položky pořadí 103 : 12,65000 |  | 12.65 | [23 empty] | VV | 5
Díl: | 784 | Malby |  |  |  | 0 |  | 0 |  | 0 |  | 0 |  | 0.31 |  | 0.64 |  |  |  |  | 263.44 | [6 empty] | DIL
105 | 784402801R00 | Odstranění maleb oškrabáním, v místnostech do 3,8 m | m2 | 709.3771 |  | 0 |  | 0 |  | 0 | 21 | 0 | 0 | 0 | 0.0009 | 0.64 | 800-784 | RTS 25/ II | RTS 25/ I | 0.07668 | 54.4 |  | Práce | Běžná |  |  |  | POL1_
|  | Odkaz na mn. položky pořadí 20 : 709,37710 |  | 709.3771 | [23 empty] | VV | 5
106 | 784191201R00 | Příprava povrchu Penetrace (napouštění) podkladu disperzní, jednonásobná | m2 | 1452.9568 |  | 0 |  | 0 |  | 0 | 21 | 0 | 7e-05 | 0.1 | 0 | 0 | 800-784 | RTS 25/ II | RTS 25/ I | 0.03248 | 47.19 |  | Práce | Běžná |  |  |  | POL1_
|  | Odkaz na mn. položky pořadí 108 : 1421,88555 |  | 1421.8855 | [23 empty] | VV | 5
|  | Odkaz na mn. položky pořadí 107 : 31,07125 |  | 31.0712 | [23 empty] | VV | 5
107 | 784115712R00 | Malby z malířských směsí omyvatelných, pro sádrokarton, , bílé, dvojnásobné | m2 | 31.0712 |  | 0 |  | 0 |  | 0 | 21 | 0 | 0.00032 | 0.01 | 0 | 0 | 800-784 | RTS 25/ II | RTS 25/ I | 0.10191 | 3.17 |  | Práce | Běžná |  |  |  | POL1_
|  | Odkaz na mn. položky pořadí 9 : 25,55000 |  | 25.55 | [23 empty] | VV | 5
|  | Odkaz na mn. položky pořadí 11 : 5,52125 |  | 5.5213 | [23 empty] | VV | 5
108 | 784195112R00 | Malby z malířských směsí hlinkových, , bělost 77 %, dvojnásobné | m2 | 1421.8855 |  | 0 |  | 0 |  | 0 | 21 | 0 | 0.00014 | 0.2 | 0 | 0 | 800-784 | RTS 25/ II | RTS 25/ I | 0.10191 | 144.9 |  | Práce | Běžná |  |  |  | POL1_
|  | 1.11 : 21,45*3,22+21,27-(2,1*3+1*2,05) |  | 81.989 | [23 empty] | VV | 0
|  | 1.14 : 34,14*3,22+52,92-(1,2*2,1*4+1*2,05*3+2,48*2) |  | 141.6608 | [23 empty] | VV | 0
|  | 1.19 : 24,38*2,525-(1*2,05*6+0,65*0,65*2) |  | 48.4145 | [23 empty] | VV | 0
|  | 1.20 : 19,35+18*3,22-(1,2*1,8*2+1*2,05) |  | 70.94 | [23 empty] | VV | 0
|  | 1.21 : 18,05+17,76*3,22-(1,2*1,8*2+1*2,05*2) |  | 66.8172 | [23 empty] | VV | 0
|  | 1.22 : 18,37+17,76*3,22-(1,2*1,8*2+1*2,05*2) |  | 67.1372 | [23 empty] | VV | 0
|  | 1.23 : 21+20,01*2,5-(1,2*1,8+1*2,05*2) |  | 64.765 | [23 empty] | VV | 0
|  | 1.24 : 3,69+8,4*3,22-1*2,05 |  | 28.688 | [23 empty] | VV | 0
|  | 1.26 : 12,65*2,515-3*1*2,05 |  | 25.6648 | [23 empty] | VV | 0
|  | 1.35 : 2,5+6,6*3,2-1*2,05 |  | 21.57 | [23 empty] | VV | 0
|  | 2.7 : 24,19+20,57*3,82-(1,2*2,4*3+1*2,05) |  | 92.0774 | [23 empty] | VV | 0
|  | 2.8 : 44,11+29,1*3,82-(1,2*2,4+3,3*2,8+1*2,05*2) |  | 139.052 | [23 empty] | VV | 0
|  | 2.10 : 9,25*3,82-1*2,05 |  | 33.285 | [23 empty] | VV | 0
|  | 2.11 : 16,68+18*3,82-(1,2*2,1*2+1*2,05*3) |  | 74.25 | [23 empty] | VV | 0
|  | 2.12 : 2,19+7,3*3,82-(1*2,05) |  | 28.026 | [23 empty] | VV | 0
|  | 2.13 : 18+17,76*3,82-(3*1*2,05+1,2*2,1*2) |  | 74.6532 | [23 empty] | VV | 0
|  | 2.14 : 18,1+17,68*3,82-(2*1*2,05+1,2*2,1*2) |  | 76.4976 | [23 empty] | VV | 0
|  | 2.15 : 24,74+26,6*3,82-(1*2,05+1,2*2,1) |  | 121.782 | [23 empty] | VV | 0
|  | 2.17 : 2,35+6,6*3,82-(1*2,05) |  | 25.512 | [23 empty] | VV | 0
|  | 2.19 : 8,17+11,7*3,82-(1*2,05) |  | 50.814 | [23 empty] | VV | 0
|  | 2.20 : 6,12+10,59*3,82-1*2,05 |  | 44.5238 | [23 empty] | VV | 0
|  | 2.21 : 21,42+34,13*3,82-(1*2,05*8+0,65*0,65) |  | 134.9741 | [23 empty] | VV | 0
|  | Odkaz na mn. položky pořadí 98 : 91,20800*-1 |  | -91.208 | [23 empty] | VV | 5
109 | 784011221RT2 | Ostatní práce zakrytí předmětů, , včetně dodávky fólie tl. 0,04 mm | m2 | 475 |  | 0 |  | 0 |  | 0 | 21 | 0 | 1e-05 | 0 | 0 | 0 | 800-784 | RTS 25/ II | RTS 25/ I | 0.029 | 13.78 |  | Práce | Běžná |  |  |  | POL1_
|  | odhad 25m2/místnost : 19*25 |  | 475 | [23 empty] | VV | 0
Díl: | M21 | Elektromontáže 1NP |  |  |  | 0 |  | 0 |  | 0 |  | 0 |  | 0 |  | 0 |  |  |  |  | 18.12 | [6 empty] | DIL
110 | 650051131R00 | Montáž spínače nástěnného, řazení 5, do obyčejného prostředí, | kus | 26 |  | 0 |  | 0 |  | 0 | 21 | 0 | 0 | 0 | 0 | 0 | M65 | RTS 25/ II | RTS 25/ I | 0.32667 | 8.49 |  | Práce | Běžná |  |  |  | POL1_
|  | Odkaz na mn. položky pořadí 120 : 26,00000 |  | 26 | [23 empty] | VV | 5
111 | 650101511R00 | Montáž svítidla LED, stropního, vestavného | kus | 13 |  | 0 |  | 0 |  | 0 | 21 | 0 | 0 | 0 | 0 | 0 | M65 | RTS 25/ II | RTS 25/ I | 0.42 | 5.46 |  | Práce | Běžná |  |  |  | POL1_
|  | Odkaz na mn. položky pořadí 115 : 13,00000 |  | 13 | [23 empty] | VV | 5
112 | 650101571R00 | Montáž svítidla LED, nástěnného, přisazeného | kus | 1 |  | 0 |  | 0 |  | 0 | 21 | 0 | 0 | 0 | 0 | 0 | M65 | RTS 25/ II | RTS 25/ I | 0.425 | 0.43 |  | Práce | Běžná |  |  |  | POL1_
|  | Odkaz na mn. položky pořadí 122 : 1,00000 |  | 1 | [23 empty] | VV | 5
113 | 650801113R00 | Demontáž svítidla stropního, přisazeného | kus | 13 |  | 0 |  | 0 |  | 0 | 21 | 0 | 0 | 0 | 0 | 0 | M65 | RTS 25/ II | RTS 25/ I | 0.27 | 3.51 |  | Práce | Běžná |  |  |  | POL1_
|  | Odkaz na mn. položky pořadí 115 : 13,00000 |  | 13 | [23 empty] | VV | 5
114 | 650801153R00 | Demontáž svítidla nástěnného, přisazeného | kus | 1 |  | 0 |  | 0 |  | 0 | 21 | 0 | 0 | 0 | 0 | 0 | M65 | RTS 25/ II | RTS 25/ I | 0.225 | 0.23 |  | Práce | Běžná |  |  |  | POL1_
|  | Odkaz na mn. položky pořadí 122 : 1,00000 |  | 1 | [23 empty] | VV | 5
115 | 3475599.1 | Svítidlo LED stropní vsazené | ks | 13 |  | 0 |  | 0 |  | 0 | 21 | 0 | 0 | 0 | 0 | 0 |  | Vlastní | Indiv | 0 | 0 |  | Práce | Běžná |  |  |  | POL1_9
|  | 1.19 : 7 |  | 7 | [23 empty] | VV | 0
|  | 1.23 : 3 |  | 3 | [23 empty] | VV | 0
|  | 1.26 : 3 |  | 3 | [23 empty] | VV | 0
116 | EL1 | Vodivé pospojení a uzemnění kovových prvků dle ČSN 33 2000-7-701 | kpl | 1 |  | 0 |  | 0 |  | 0 | 21 | 0 | 0 | 0 | 0 | 0 |  | Vlastní | Indiv | 0 | 0 |  | Práce | Běžná |  |  |  | POL1_
117 | EL2 | Demontáž vnitřních rozhlasových zařízení vč. ovladačů a reproduktorů, odvoz, likvidace | kpl | 1 |  | 0 |  | 0 |  | 0 | 21 | 0 | 0 | 0 | 0 | 0 |  | Vlastní | Indiv | 0 | 0 |  | Práce | Běžná |  |  |  | POL1_
118 | R01 | Revize elektro | kus | 1 |  | 0 |  | 0 |  | 0 | 21 | 0 | 0 | 0 | 0 | 0 |  | Vlastní | Indiv | 0 | 0 |  | Práce | Běžná |  |  |  | POL1_
119 | R02 | Výrobní dokumentace elektro vč. výpočtu osvětlení | kpl | 1 |  | 0 |  | 0 |  | 0 | 21 | 0 | 0 | 0 | 0 | 0 |  | Vlastní | Indiv | 0 | 0 |  | Práce | Běžná |  |  |  | POL1_
120 | 345 35443.R | Strojek spínače seriového Tango vč. rámečku a spínače bez rozlišení řazení | ks | 26 |  | 0 |  | 0 |  | 0 | 21 | 0 | 0 | 0 | 0 | 0 |  | Vlastní | Indiv | 0 | 0 |  | Specifikace | Běžná |  |  |  | POL3_0
|  | 1.14 : 7 |  | 7 | [23 empty] | VV | 0
|  | 1.15 : 3 |  | 3 | [23 empty] | VV | 0
|  | 1.17 : 2 |  | 2 | [23 empty] | VV | 0
|  | 1.18 : 2 |  | 2 | [23 empty] | VV | 0
|  | 1.19 : 2 |  | 2 | [23 empty] | VV | 0
|  | 1.20 : 4 |  | 4 | [23 empty] | VV | 0
|  | 1.23 : 2 |  | 2 | [23 empty] | VV | 0
|  | 1.24 : 1 |  | 1 | [23 empty] | VV | 0
|  | 1.26 : 2 |  | 2 | [23 empty] | VV | 0
|  | 1.35 : 1 |  | 1 | [23 empty] | VV | 0
121 | 345 51622.R | Zásuvka dvojnásobná nebo jednonásobná | ks | 16 |  | 0 |  | 0 |  | 0 | 21 | 0 | 0 | 0 | 0 | 0 |  | Vlastní | Indiv | 0 | 0 |  | Specifikace | Běžná |  |  |  | POL3_0
|  | 1.14 : 3 |  | 3 | [23 empty] | VV | 0
|  | 1.15 : 3 |  | 3 | [23 empty] | VV | 0
|  | 1.18 : 1 |  | 1 | [23 empty] | VV | 0
|  | 1.19 : 1 |  | 1 | [23 empty] | VV | 0
|  | 1.20 : 3 |  | 3 | [23 empty] | VV | 0
|  | 1.23 : 2 |  | 2 | [23 empty] | VV | 0
|  | 1.24 : 1 |  | 1 | [23 empty] | VV | 0
|  | 1.26 : 1 |  | 1 | [23 empty] | VV | 0
|  | 1.35 : 1 |  | 1 | [23 empty] | VV | 0
122 | 3475599 | Svítidlo LED stropní/nástěnné | ks | 1 |  | 0 |  | 0 |  | 0 | 21 | 0 | 0 | 0 | 0 | 0 |  | Vlastní | Indiv | 0 | 0 |  | Specifikace | Běžná |  |  |  | POL3_0
|  | 1.16 : 1 |  | 1 | [23 empty] | VV | 0
Díl: | D96 | Přesuny suti a vybouraných hmot |  |  |  | 0 |  | 0 |  | 0 |  | 0 |  | 0 |  | 0 |  |  |  |  | 124.4 | [6 empty] | DIL
123 | 979011211R00 | Svislá doprava suti a vybouraných hmot nošením za prvé podlaží nad základním podlažím | t | 32.1724 |  | 0 |  | 0 |  | 0 | 21 | 0 | 0 | 0 | 0 | 0 | 801-3 | RTS 25/ II | RTS 25/ I | 2.009 | 64.63 |  | Přesun suti | Běžná |  |  |  | POL8_
124 | 979081111R00 | Odvoz suti a vybouraných hmot na skládku do 1 km | t | 32.1724 |  | 0 |  | 0 |  | 0 | 21 | 0 | 0 | 0 | 0 | 0 | 801-3 | RTS 25/ II | RTS 25/ I | 0.49 | 15.76 |  | Přesun suti | Běžná |  |  |  | POL8_
|  | Včetně naložení na dopravní prostředek a složení na skládku, bez poplatku za skládku. | [25 empty] | POP
125 | 979081121R00 | Odvoz suti a vybouraných hmot na skládku příplatek za každý další 1 km | t | 321.7235 |  | 0 |  | 0 |  | 0 | 21 | 0 | 0 | 0 | 0 | 0 | 801-3 | RTS 25/ II | RTS 25/ I | 0 | 0 |  | Přesun suti | Běžná |  |  |  | POL8_
126 | 979082111R00 | Vnitrostaveništní doprava suti a vybouraných hmot do 10 m | t | 32.1724 |  | 0 |  | 0 |  | 0 | 21 | 0 | 0 | 0 | 0 | 0 | 801-3 | RTS 25/ II | RTS 25/ I | 0.942 | 30.31 |  | Přesun suti | Běžná |  |  |  | POL8_
127 | 979082121R00 | Vnitrostaveništní doprava suti a vybouraných hmot příplatek k ceně za každých dalších 5 m | t | 128.6894 |  | 0 |  | 0 |  | 0 | 21 | 0 | 0 | 0 | 0 | 0 | 801-3 | RTS 25/ II | RTS 25/ I | 0.105 | 13.51 |  | Přesun suti | Běžná |  |  |  | POL8_
128 | 979990107R00 | Poplatek za uložení, směs betonu, cihel a dřeva, , skupina 17 09 04 z Katalogu odpadů | t | 32.1724 |  | 0 |  | 0 |  | 0 | 21 | 0 | 0 | 0 | 0 | 0 | 801-3 | RTS 25/ II | RTS 25/ I | 0 | 0 |  | Přesun suti | Běžná |  |  |  | POL8_
|  | kategorie 17 09 04 smíšené stavební a demoliční odpady | [25 empty] | POP
129 | 979093111R00 | Uložení suti na skládku bez zhutnění | t | 32.1724 |  | 0 |  | 0 |  | 0 | 21 | 0 | 0 | 0 | 0 | 0 | 800-6 | RTS 25/ II | RTS 25/ I | 0.006 | 0.19 |  | Přesun suti | Běžná |  |  |  | POL8_
|  | s hrubým urovnáním, | [25 empty] | SPI
[26 empty] | 12 | 21 | DPH
| Celkem |  |  |  |  | 0 | [19 empty] | 0 | 0 | SUM
END
Note on S6: Jedná se o informaci, zda se jedná o položku, která je do rozpočtu zadána z cenové soustavy RTS, nebo vlastní.
Note on T6: Jedná se o název CÚ, která je zadána u položky rozpočtu

## SO03 D.1.2.2 Pol
Položkový soupis prací a dodávek | [27 empty] | #TypZaznamu#
S: | 255Z003 | CSS Tišnov - objekt B, částečná rekonstrukce | [25 empty] | STA
O: | SO03 | Objekt B | [22 empty] | STA |  |  | OBJ
R: | D.1.2.2 | ZTI | [25 empty] | ROZ
P.č. | Číslo položky | Název položky | MJ | Množství | Cena / MJ | Celkem | Dodávka | Dodávka celk. | Montáž | Montáž celk. | DPH | Cena s DPH | Hmotnost / MJ | Hmotnost celk.(t) | Dem. hmotnost / MJ | Dem. hmotnost celk.(t) | Ceník | Cen. soustava / platnost | Cenová úroveň | Nhod / MJ | Nhod celk. | Dodavatel | Typ položky | Stav položky
Díl: | 700B | Demontáže |  |  |  | 0 |  | 0 |  | 0 |  | 0 |  | 0 |  | 3.25 |  |  |  |  | 119.55 | [6 empty] | DIL
1 | 713400821R00 | Odstranění tepelné izolace potrubí pásy nebo foĺiemi potrubí | m2 | 41.448 |  | 0 |  | 0 |  | 0 | 21 | 0 | 0 | 0 | 0.0021 | 0.09 | 800-713 | RTS 25/ II | RTS 25/ I | 0.2 | 8.29 |  | Práce | Běžná |  |  |  | POL1_
|  | Odkaz na mn. položky pořadí 31 : 26,00000*0,314 |  | 8.164 | [23 empty] | VV | 5
|  | Odkaz na mn. položky pořadí 30 : 52,00000*0,314 |  | 16.328 | [23 empty] | VV | 5
|  | Odkaz na mn. položky pořadí 29 : 54,00000*0,314 |  | 16.956 | [23 empty] | VV | 5
2 | 721140802R00 | Demontáž potrubí z litinových trub do DN 100 | m | 58 |  | 0 |  | 0 |  | 0 | 21 | 0 | 0 | 0 | 0.01492 | 0.87 | 800-721 | RTS 25/ II | RTS 25/ I | 0.413 | 23.95 |  | Práce | Běžná |  |  |  | POL1_
|  | odpadního nebo dešťového, | [25 empty] | SPI
|  | Odkaz na mn. položky pořadí 40 : 9,00000 |  | 9 | [23 empty] | VV | 5
|  | Odkaz na mn. položky pořadí 41 : 33,00000 |  | 33 | [23 empty] | VV | 5
|  | Odkaz na mn. položky pořadí 42 : 16,00000 |  | 16 | [23 empty] | VV | 5
3 | 721210817R00 | Demontáž vpusti vanové, DN 70 | kus | 3 |  | 0 |  | 0 |  | 0 | 21 | 0 | 0 | 0 | 0.01218 | 0.04 | 800-721 | RTS 25/ II | RTS 25/ I | 0.331 | 0.99 |  | Práce | Běžná |  |  |  | POL1_
4 | 722130802R00 | Demontáž potrubí z ocelových trubek závitových přes DN 25 do DN 40 | m | 319 |  | 0 |  | 0 |  | 0 | 21 | 0 | 0 | 0 | 0.00497 | 1.59 | 800-721 | RTS 25/ II | RTS 25/ I | 0.204 | 65.08 |  | Práce | Běžná |  |  |  | POL1_
|  | Odkaz na mn. položky pořadí 62 : 26,00000 |  | 26 | [23 empty] | VV | 5
|  | Odkaz na mn. položky pořadí 61 : 52,00000 |  | 52 | [23 empty] | VV | 5
|  | Odkaz na mn. položky pořadí 60 : 54,00000 |  | 54 | [23 empty] | VV | 5
|  | Odkaz na mn. položky pořadí 59 : 187,00000 |  | 187 | [23 empty] | VV | 5
5 | 722130803R00 | Demontáž potrubí z ocelových trubek závitových přes DN 40 do DN 50 | m | 49 |  | 0 |  | 0 |  | 0 | 21 | 0 | 0 | 0 | 0.0067 | 0.33 | 800-721 | RTS 25/ II | RTS 25/ I | 0.239 | 11.71 |  | Práce | Běžná |  |  |  | POL1_
|  | Odkaz na mn. položky pořadí 56 : 16,00000 |  | 16 | [23 empty] | VV | 5
|  | Odkaz na mn. položky pořadí 55 : 22,00000 |  | 22 | [23 empty] | VV | 5
|  | Odkaz na mn. položky pořadí 54 : 11,00000 |  | 11 | [23 empty] | VV | 5
6 | 722220873R00 | Demontáž armatur závitových se závitem a šroubením, G 1" | kus | 14 |  | 0 |  | 0 |  | 0 | 21 | 0 | 0 | 0 | 0.00547 | 0.08 | 800-721 | RTS 25/ II | RTS 25/ I | 0.103 | 1.44 |  | Práce | Běžná |  |  |  | POL1_
7 | 722254110R00 | Demontáž požárního příslušenství hydrantových skříní | soubor | 3 |  | 0 |  | 0 |  | 0 | 21 | 0 | 0 | 0 | 0 | 0 | 800-721 | RTS 25/ II | RTS 25/ I | 0.5 | 1.5 |  | Práce | Běžná |  |  |  | POL1_
8 | 725210821R00 | Demontáž umyvadel umyvadel bez výtokových armatur | soubor | 8 |  | 0 |  | 0 |  | 0 | 21 | 0 | 0 | 0 | 0.01946 | 0.16 | 800-721 | RTS 25/ II | RTS 25/ I | 0.382 | 3.06 |  | Práce | Běžná |  |  |  | POL1_
9 | 725330820R00 | Demontáž výlevek diturvitových | soubor | 2 |  | 0 |  | 0 |  | 0 | 21 | 0 | 0 | 0 | 0.0347 | 0.07 | 800-721 | RTS 25/ II | RTS 25/ I | 0.569 | 1.14 |  | Práce | Běžná |  |  |  | POL1_
|  | bez výtokových armatur a bez nádrže a splachovacího potrubí, | [25 empty] | SPI
10 | 725820801R00 | Demontáž baterií nástěnných do G 3/4" | soubor | 11 |  | 0 |  | 0 |  | 0 | 21 | 0 | 0 | 0 | 0.00156 | 0.02 | 800-721 | RTS 25/ II | RTS 25/ I | 0.217 | 2.39 |  | Práce | Běžná |  |  |  | POL1_
Díl: | 94 | Lešení a stavební výtahy |  |  |  | 0 |  | 0 |  | 0 |  | 0 |  | 0.08 |  | 0 |  |  |  |  | 10.7 | [6 empty] | DIL
11 | 941955002R00 | Lešení lehké pracovní pomocné pomocné, o výšce lešeňové podlahy přes 1,2 do 1,9 m | m2 | 50 |  | 0 |  | 0 |  | 0 | 21 | 0 | 0.00158 | 0.08 | 0 | 0 | 800-3 | RTS 25/ II | RTS 24/ II | 0.214 | 10.7 |  | Práce | Běžná |  |  |  | POL1_
|  | 50 |  | 50 | [23 empty] | VV | 0
Díl: | 96 | Bourání konstrukcí |  |  |  | 0 |  | 0 |  | 0 |  | 0 |  | 0.05 |  | 2.82 |  |  |  |  | 83.59 | [6 empty] | DIL
12 | 969021111R00 | Vybourání kanalizačního potrubí DN do 100 mm | m | 42 |  | 0 |  | 0 |  | 0 | 21 | 0 | 0.00059 | 0.02 | 0.037 | 1.55 | 801-3 | RTS 25/ II | RTS 25/ I | 0.443 | 18.61 |  | Práce | Běžná |  |  |  | POL1_
|  | včetně pomocného lešení o výšce podlahy do 1900 mm a pro zatížení do 1,5 kPa (150 kg/m2), | [25 empty] | SPI
|  | Odkaz na mn. položky pořadí 41 : 33,00000 |  | 33 | [23 empty] | VV | 5
|  | Odkaz na mn. položky pořadí 40 : 9,00000 |  | 9 | [23 empty] | VV | 5
13 | 971033331R00 | Vybourání otvorů ve zdivu cihelném z jakýchkoliv cihel pálených na jakoukoliv maltu vápenou nebo vápenocementovou, plochy do 0,09 m2, tloušťky do 150 mm | kus | 17 |  | 0 |  | 0 |  | 0 | 21 | 0 | 0.00034 | 0.01 | 0.025 | 0.43 | 801-3 | RTS 25/ II | RTS 25/ I | 0.213 | 3.62 |  | Práce | Běžná |  |  |  | POL1_
|  | základovém nebo nadzákladovém, | [25 empty] | SPI
|  | Včetně pomocného lešení o výšce podlahy do 1900 mm a pro zatížení do 1,5 kPa (150 kg/m2). | [25 empty] | POP
14 | 972054151R00 | Vybourání otvorů ve stropech nebo klenbách železobetonových plochy do 0,25 m2, tloušťky do 200 mm | kus | 19 |  | 0 |  | 0 |  | 0 | 21 | 0 | 0 | 0 | 0.008 | 0.15 | 801-3 | RTS 25/ II | RTS 25/ I | 0.6 | 11.4 |  | Práce | Běžná |  |  |  | POL1_
|  | bez odstranění podlahy a násypu, | [25 empty] | SPI
15 | 974031142R00 | Vysekání rýh v jakémkoliv zdivu cihelném v ploše do hloubky 70 mm, šířky do 70 mm | m | 14 |  | 0 |  | 0 |  | 0 | 21 | 0 | 0.00049 | 0.01 | 0.009 | 0.13 | 801-3 | RTS 25/ II | RTS 25/ I | 0.247 | 3.46 |  | Práce | Běžná |  |  |  | POL1_
|  | Včetně pomocného lešení o výšce podlahy do 1900 mm a pro zatížení do 1,5 kPa (150 kg/m2). | [25 empty] | POP
|  | kanalizace připojovací : | [25 empty] | VV | 0
|  | 1NP : 1,5+1+3,5+1+3 |  | 10 | [23 empty] | VV | 0
|  | 2NP : 0,5+0,5+3 |  | 4 | [23 empty] | VV | 0
16 | 974031144R00 | Vysekání rýh v jakémkoliv zdivu cihelném v ploše do hloubky 70 mm, šířky do 150 mm | m | 17 |  | 0 |  | 0 |  | 0 | 21 | 0 | 0.00049 | 0.01 | 0.019 | 0.32 | 801-3 | RTS 25/ II | RTS 25/ I | 0.382 | 6.49 |  | Práce | Běžná |  |  |  | POL1_
|  | Včetně pomocného lešení o výšce podlahy do 1900 mm a pro zatížení do 1,5 kPa (150 kg/m2). | [25 empty] | POP
|  | vodovod : | [25 empty] | VV | 0
|  | 1NP : 3,5+0,5+0,5+5+0,5 |  | 10 | [23 empty] | VV | 0
|  | 2NP : 2,5+1,5+2+1 |  | 7 | [23 empty] | VV | 0
17 | 974031164R00 | Vysekání rýh v jakémkoliv zdivu cihelném v ploše do hloubky 150 mm, šířky do 150 mm | m | 6 |  | 0 |  | 0 |  | 0 | 21 | 0 | 0.00049 | 0 | 0.04 | 0.24 | 801-3 | RTS 25/ II | RTS 25/ I | 0.668 | 4.01 |  | Práce | Běžná |  |  |  | POL1_
|  | Včetně pomocného lešení o výšce podlahy do 1900 mm a pro zatížení do 1,5 kPa (150 kg/m2). | [25 empty] | POP
|  | Potrubí odpadní : | [25 empty] | VV | 0
|  | 3+3 |  | 6 | [23 empty] | VV | 0
18 | 909 R001 | Hzs-nezmeritelne stavebni prace a přípomoci | h | 36 |  | 0 |  | 0 |  | 0 | 21 | 0 | 0 | 0 | 0 | 0 |  | Vlastní | Indiv | 1 | 36 |  | HZS | Běžná |  |  |  | POL10_
Díl: | 713 | Izolace tepelné |  |  |  | 0 |  | 0 |  | 0 |  | 0 |  | 0.08 |  | 0 |  |  |  |  | 84.41 | [6 empty] | DIL
19 | 713552111R00 | Protipožární kabelové přepážky Protipožární trubní ucpávky EI 120, do D 25 mm, stěna | kus | 6 |  | 0 |  | 0 |  | 0 | 21 | 0 | 0.00068 | 0 | 0 | 0 | 800-713 | RTS 25/ II | RTS 25/ I | 0.89 | 5.34 |  | Práce | Běžná |  |  |  | POL1_
|  | Otvor se utěsní minerální vlnou. Prostup i potrubí před a za prostupem je natřeno protipožární stěrkou. Cena obsahuje dodávku minerální vlny a pořární stěrky. | [25 empty] | POP |  | Otvor se utěsní minerální vlnou. Prostup i potrubí před a za prostupem je natřeno protipožární stěrkou. Cena obsahuje dodávku minerální vlny a pořární stěrky.
|  | Včetně pomocného lešení o výšce podlahy do 1900 mm a pro zatížení do 1,5 kPa. | [25 empty] | POP
20 | 713552151R00 | Protipožární kabelové přepážky Protipožární trubní ucpávky EI 120, do D 108 mm, strop | kus | 6 |  | 0 |  | 0 |  | 0 | 21 | 0 | 0.00246 | 0.01 | 0 | 0 | 800-713 | RTS 25/ II | RTS 25/ I | 1.49 | 8.94 |  | Práce | Běžná |  |  |  | POL1_
|  | Otvor se utěsní minerální vlnou. Prostup i potrubí před a za prostupem je natřeno protipožární stěrkou. Cena obsahuje dodávku požární minerální vlny a požární stěrky. | [25 empty] | POP |  | Otvor se utěsní minerální vlnou. Prostup i potrubí před a za prostupem je natřeno protipožární stěrkou. Cena obsahuje dodávku požární minerální vlny a požární stěrky.
|  | Včetně pomocného lešení o výšce podlahy do 1900 mm a pro zatížení do 1,5 kPa. | [25 empty] | POP
21 | 713571115R00 | Požárně ochranná manžeta EI 90, D 110 mm | kus | 5 |  | 0 |  | 0 |  | 0 | 21 | 0 | 0.00505 | 0.03 | 0 | 0 | 800-713 | RTS 25/ II | RTS 25/ I | 0.55 | 2.75 |  | Práce | Běžná |  |  |  | POL1_
|  | Montáž manžety ke stěně nebo stropu pomocí rozpěrné hmoždinky se šroubem. Cena obsahuje i dodávku manžety a spojovacích prostředků. | [25 empty] | POP |  | Montáž manžety ke stěně nebo stropu pomocí rozpěrné hmoždinky se šroubem. Cena obsahuje i dodávku manžety a spojovacích prostředků.
22 | 722181212RZ6 | Izolace vodovodního potrubí návleková z trubic z pěnového polyetylenu, tloušťka stěny 9 mm, d 20 mm | m | 80 |  | 0 |  | 0 |  | 0 | 21 | 0 | 3e-05 | 0 | 0 | 0 | 800-721 | RTS 25/ II | RTS 25/ I | 0.129 | 10.32 |  | Práce | Běžná |  |  |  | POL1_
|  | V položce je kalkulována dodávka izolační trubice, spon a lepicí pásky. | [25 empty] | POP
|  | Odkaz na mn. položky pořadí 59 : 187,00000 |  | 187 | [23 empty] | VV | 5
|  | Odkaz na mn. položky pořadí 28 : 107,00000*-1 |  | -107 | [23 empty] | VV | 5
23 | 722182014R00 | Montáž tepelné izolace potrubí lepicí páska, sponky, přes DN 25 do DN 40 | m | 319 |  | 0 |  | 0 |  | 0 | 21 | 0 | 0 | 0 | 0 | 0 | 800-721 | RTS 25/ II | RTS 25/ I | 0.135 | 43.07 |  | Práce | Běžná |  |  |  | POL1_
|  | Odkaz na mn. položky pořadí 31 : 26,00000 |  | 26 | [23 empty] | VV | 5
|  | Odkaz na mn. položky pořadí 30 : 52,00000 |  | 52 | [23 empty] | VV | 5
|  | Odkaz na mn. položky pořadí 29 : 54,00000 |  | 54 | [23 empty] | VV | 5
|  | Odkaz na mn. položky pořadí 28 : 107,00000 |  | 107 | [23 empty] | VV | 5
|  | Odkaz na mn. položky pořadí 22 : 80,00000 |  | 80 | [23 empty] | VV | 5
24 | 722182094R00 | Montáž tepelné izolace potrubí příplatek za montáž izolačních tvarovek přes DN 25 do DN 40 | kus | 60 |  | 0 |  | 0 |  | 0 | 21 | 0 | 0 | 0 | 0 | 0 | 800-721 | RTS 25/ II | RTS 25/ I | 0.14 | 8.4 |  | Práce | Běžná |  |  |  | POL1_
25 | 722182029RT1 | Montáž tepelné izolace skruží na potrubí přímé, DN 150 mm, lepidlo, lepidlo ve specifikaci | m | 18 |  | 0 |  | 0 |  | 0 | 21 | 0 | 0 | 0 | 0 | 0 |  | Vlastní | Indiv | 0.302 | 5.44 |  | Práce | Běžná |  |  |  | POL1_
|  | Odkaz na mn. položky pořadí 27 : 18,00000 |  | 18 | [23 empty] | VV | 5
26 | 24742550R | lepidlo polychloroprenové; pro kaučukové izolace | l | 1 |  | 0 |  | 0 |  | 0 | 21 | 0 | 0.00085 | 0 | 0 | 0 | SPCM | RTS 25/ II | RTS 25/ I | 0 | 0 |  | Specifikace | Běžná |  |  |  | POL3_
27 | 27244481R | Výrobek izolační pro instalace z elastomerní pěny (FEF) tvar: pouzdro; vnitřní d = 108 mm; tl = 13 mm | m | 18 |  | 0 |  | 0 |  | 0 | 21 | 0 | 6e-05 | 0 | 0 | 0 | SPCM | RTS 25/ II | RTS 25/ I | 0 | 0 |  | Specifikace | Běžná |  |  |  | POL3_
|  | D1-D3 : 6*3 |  | 18 | [23 empty] | VV | 0
28 | 631547013R | pouzdro potrubní řezané; minerální vlákno; povrchová úprava Al fólie se skelnou mřížkou; vnitřní průměr 22,0 mm; tl. izolace 20,0 mm; provozní teplota do 250 °C; tepelná vodivost (10°C) 0,0330 W/mK; tepelná vodivost (50°C) 0,037 W/mK | m | 107 |  | 0 |  | 0 |  | 0 | 21 | 0 | 7e-05 | 0.01 | 0 | 0 | SPCM | RTS 25/ II | RTS 25/ I | 0 | 0 |  | Specifikace | Běžná |  |  |  | POL3_
|  | rozvody v podhledech : 41+11*2+8*2+4*4+2*2+4*2 |  | 107 | [23 empty] | VV | 0
29 | 631547014R | pouzdro potrubní řezané; minerální vlákno; povrchová úprava Al fólie se skelnou mřížkou; vnitřní průměr 28,0 mm; tl. izolace 20,0 mm; provozní teplota do 250 °C; tepelná vodivost (10°C) 0,0330 W/mK; tepelná vodivost (50°C) 0,037 W/mK | m | 54 |  | 0 |  | 0 |  | 0 | 21 | 0 | 9e-05 | 0 | 0 | 0 | SPCM | RTS 25/ II | RTS 25/ I | 0 | 0 |  | Specifikace | Běžná |  |  |  | POL3_
|  | Odkaz na mn. položky pořadí 60 : 54,00000 |  | 54 | [23 empty] | VV | 5
30 | 631547115R | pouzdro potrubní řezané; minerální vlákno; povrchová úprava Al fólie se skelnou mřížkou; vnitřní průměr 35,0 mm; tl. izolace 30,0 mm; provozní teplota do 250 °C; tepelná vodivost (10°C) 0,0330 W/mK; tepelná vodivost (50°C) 0,037 W/mK | m | 52 |  | 0 |  | 0 |  | 0 | 21 | 0 | 0.00034 | 0.02 | 0 | 0 | SPCM | RTS 25/ II | RTS 25/ I | 0 | 0 |  | Specifikace | Běžná |  |  |  | POL3_
|  | Odkaz na mn. položky pořadí 61 : 52,00000 |  | 52 | [23 empty] | VV | 5
31 | 631547116R | pouzdro potrubní řezané; minerální vlákno; povrchová úprava Al fólie se skelnou mřížkou; vnitřní průměr 42,0 mm; tl. izolace 30,0 mm; provozní teplota do 250 °C; tepelná vodivost (10°C) 0,0330 W/mK; tepelná vodivost (50°C) 0,037 W/mK | m | 26 |  | 0 |  | 0 |  | 0 | 21 | 0 | 0.00039 | 0.01 | 0 | 0 | SPCM | RTS 25/ II | RTS 25/ I | 0 | 0 |  | Specifikace | Běžná |  |  |  | POL3_
|  | Odkaz na mn. položky pořadí 62 : 26,00000 |  | 26 | [23 empty] | VV | 5
32 | 998713101R00 | Přesun hmot pro izolace tepelné v objektech výšky do 6 m | t | 0.08859 |  | 0 |  | 0 |  | 0 | 21 | 0 | 0 | 0 | 0 | 0 | 800-713 | RTS 25/ II | RTS 25/ I | 1.74 | 0.15 |  | Přesun hmot | Běžná |  |  |  | POL7_
|  | 50 m vodorovně | [25 empty] | SPI
Díl: | 721 | Vnitřní kanalizace |  |  |  | 0 |  | 0 |  | 0 |  | 0 |  | 0.08 |  | 0 |  |  |  |  | 122.12 | [6 empty] | DIL
33 | 721140913R00 | Opravy odpadního potrubí litinového propojení dosavadního potrubí , DN 70 | kus | 4 |  | 0 |  | 0 |  | 0 | 21 | 0 | 0 | 0 | 0 | 0 | 800-721 | RTS 25/ II | RTS 25/ I | 0.834 | 3.34 |  | Práce | Běžná |  |  |  | POL1_
34 | 721140915R00 | Opravy odpadního potrubí litinového propojení dosavadního potrubí , DN 100 | kus | 10 |  | 0 |  | 0 |  | 0 | 21 | 0 | 0 | 0 | 0 | 0 | 800-721 | RTS 25/ II | RTS 25/ I | 0.992 | 9.92 |  | Práce | Běžná |  |  |  | POL1_
35 | 721176101R00 | Potrubí HT připojovací vnější průměr D 32 mm, tloušťka stěny 1,8 mm, DN 30 | m | 1 |  | 0 |  | 0 |  | 0 | 21 | 0 | 0.00034 | 0 | 0 | 0 | 800-721 | RTS 25/ II | RTS 25/ I | 0.32 | 0.32 |  | Práce | Běžná |  |  |  | POL1_
|  | včetně tvarovek, objímek. Bez zednických výpomocí. | [25 empty] | SPI
36 | 721176102R00 | Potrubí HT připojovací vnější průměr D 40 mm, tloušťka stěny 1,8 mm, DN 40 | m | 11 |  | 0 |  | 0 |  | 0 | 21 | 0 | 0.00038 | 0 | 0 | 0 | 800-721 | RTS 25/ II | RTS 25/ I | 0.32 | 3.52 |  | Práce | Běžná |  |  |  | POL1_
|  | včetně tvarovek, objímek. Bez zednických výpomocí. | [25 empty] | SPI
|  | 1NP : 1+0,5+0,5+1,5+1,5 |  | 5 | [23 empty] | VV | 0
|  | 2NP : 0,5+0,5+4+0,5+0,5 |  | 6 | [23 empty] | VV | 0
37 | 721176103R00 | Potrubí HT připojovací vnější průměr D 50 mm, tloušťka stěny 1,8 mm, DN 50 | m | 11 |  | 0 |  | 0 |  | 0 | 21 | 0 | 0.00047 | 0.01 | 0 | 0 | 800-721 | RTS 25/ II | RTS 25/ I | 0.359 | 3.95 |  | Práce | Běžná |  |  |  | POL1_
|  | včetně tvarovek, objímek. Bez zednických výpomocí. | [25 empty] | SPI
|  | 1NP : 1 |  | 1 | [23 empty] | VV | 0
|  | 2NP : 2+3+2+2+1 |  | 10 | [23 empty] | VV | 0
38 | 721176104R00 | Potrubí HT připojovací vnější průměr D 75 mm, tloušťka stěny 1,9 mm, DN 70 | m | 1 |  | 0 |  | 0 |  | 0 | 21 | 0 | 0.0007 | 0 | 0 | 0 | 800-721 | RTS 25/ II | RTS 25/ I | 0.452 | 0.45 |  | Práce | Běžná |  |  |  | POL1_
|  | včetně tvarovek, objímek. Bez zednických výpomocí. | [25 empty] | SPI
|  | 1np : | [25 empty] | VV | 0
|  | 2np : 0,5+0,5 |  | 1 | [23 empty] | VV | 0
39 | 721176105R00 | Potrubí HT připojovací vnější průměr D 110 mm, tloušťka stěny 2,7 mm, DN 100 | m | 1 |  | 0 |  | 0 |  | 0 | 21 | 0 | 0.00152 | 0 | 0 | 0 | 800-721 | RTS 25/ II | RTS 25/ I | 1.173 | 1.17 |  | Práce | Běžná |  |  |  | POL1_
|  | včetně tvarovek, objímek. Bez zednických výpomocí. | [25 empty] | SPI
40 | 721176114R00 | Potrubí HT odpadní svislé vnější průměr D 75 mm, tloušťka stěny 1,9 mm, DN 70 | m | 9 |  | 0 |  | 0 |  | 0 | 21 | 0 | 0.00087 | 0.01 | 0 | 0 | 800-721 | RTS 25/ II | RTS 25/ I | 0.819 | 7.37 |  | Práce | Běžná |  |  |  | POL1_
|  | včetně tvarovek, objímek. Bez zednických výpomocí. | [25 empty] | SPI
|  | Potrubí včetně tvarovek, objímek a vložek pro tlumení hluku. | [25 empty] | POP
|  | Včetně zřízení a demontáže pomocného lešení. | [25 empty] | POP
|  | S2 : 6 |  | 6 | [23 empty] | VV | 0
|  | S6 : 3 |  | 3 | [23 empty] | VV | 0
41 | 721176115R00 | Potrubí HT odpadní svislé vnější průměr D 110 mm, tloušťka stěny 2,7 mm, DN 100 | m | 33 |  | 0 |  | 0 |  | 0 | 21 | 0 | 0.0014 | 0.05 | 0 | 0 | 800-721 | RTS 25/ II | RTS 25/ I | 0.797 | 26.3 |  | Práce | Běžná |  |  |  | POL1_
|  | včetně tvarovek, objímek. Bez zednických výpomocí. | [25 empty] | SPI
|  | Potrubí včetně tvarovek, objímek a vložek pro tlumení hluku. | [25 empty] | POP
|  | Včetně zřízení a demontáže pomocného lešení. | [25 empty] | POP
|  | D1-D3 : 6*3 |  | 18 | [23 empty] | VV | 0
|  | S1 : 6 |  | 6 | [23 empty] | VV | 0
|  | S4 : 6 |  | 6 | [23 empty] | VV | 0
|  | S5 : 3 |  | 3 | [23 empty] | VV | 0
42 | 721176134R00 | Potrubí svodné (ležaté) zavěšené vnější průměr D 75 mm, tloušťka stěny 1,9 mm, DN 70 | m | 16 |  | 0 |  | 0 |  | 0 | 21 | 0 | 0.00083 | 0.01 | 0 | 0 | 800-721 | RTS 25/ II | RTS 25/ I | 0.6682 | 10.69 |  | Práce | Běžná |  |  |  | POL1_
|  | včetně tvarovek, objímek. Bez zednických výpomocí. | [25 empty] | SPI
|  | Potrubí včetně tvarovek, objímek a upevnění k podhledu. | [25 empty] | POP
|  | Včetně zřízení a demontáže pomocného lešení. | [25 empty] | POP
|  | 1np : 10+3+3 |  | 16 | [23 empty] | VV | 0
43 | 721194104R00 | Zřízení přípojek na potrubí D 40 mm | kus | 8 |  | 0 |  | 0 |  | 0 | 21 | 0 | 0 | 0 | 0 | 0 | 800-721 | RTS 25/ II | RTS 25/ I | 0.157 | 1.26 |  | Práce | Běžná |  |  |  | POL1_
|  | vyvedení a upevnění odpadních výpustek, | [25 empty] | SPI
44 | 721194105R00 | Zřízení přípojek na potrubí D 50 mm | kus | 5 |  | 0 |  | 0 |  | 0 | 21 | 0 | 0 | 0 | 0 | 0 | 800-721 | RTS 25/ II | RTS 25/ I | 0.174 | 0.87 |  | Práce | Běžná |  |  |  | POL1_
|  | vyvedení a upevnění odpadních výpustek, | [25 empty] | SPI
45 | 721194109R00 | Zřízení přípojek na potrubí D 110 mm | kus | 1 |  | 0 |  | 0 |  | 0 | 21 | 0 | 0 | 0 | 0 | 0 | 800-721 | RTS 25/ II | RTS 25/ I | 0.259 | 0.26 |  | Práce | Běžná |  |  |  | POL1_
|  | vyvedení a upevnění odpadních výpustek, | [25 empty] | SPI
46 | 721223423RT1 | Vpusť podlahová se zápachovou uzávěrkou průměr 50, 75 110 mm, se svislým odtokem,123x123mm/115x115mm, včetně dodávky materiálu | kus | 3 |  | 0 |  | 0 |  | 0 | 21 | 0 | 0.00072 | 0 | 0 | 0 | 800-721 | RTS 25/ II | RTS 25/ I | 0.2 | 0.6 |  | Práce | Běžná |  |  |  | POL1_
47 | 721290111R00 | Zkouška těsnosti kanalizace v objektech vodou, DN 125 | m | 83 |  | 0 |  | 0 |  | 0 | 21 | 0 | 0 | 0 | 0 | 0 | 800-721 | RTS 25/ II | RTS 25/ I | 0.048 | 3.98 |  | Práce | Běžná |  |  |  | POL1_
|  | Odkaz na mn. položky pořadí 42 : 16,00000 |  | 16 | [23 empty] | VV | 5
|  | Odkaz na mn. položky pořadí 41 : 33,00000 |  | 33 | [23 empty] | VV | 5
|  | Odkaz na mn. položky pořadí 40 : 9,00000 |  | 9 | [23 empty] | VV | 5
|  | Odkaz na mn. položky pořadí 39 : 1,00000 |  | 1 | [23 empty] | VV | 5
|  | Odkaz na mn. položky pořadí 38 : 1,00000 |  | 1 | [23 empty] | VV | 5
|  | Odkaz na mn. položky pořadí 37 : 11,00000 |  | 11 | [23 empty] | VV | 5
|  | Odkaz na mn. položky pořadí 36 : 11,00000 |  | 11 | [23 empty] | VV | 5
|  | Odkaz na mn. položky pořadí 35 : 1,00000 |  | 1 | [23 empty] | VV | 5
48 | 721 T00 | Hzs - nezměřitelné práce a přípomoci při přepojování kanalizace | h | 48 |  | 0 |  | 0 |  | 0 | 21 | 0 | 0 | 0 | 0 | 0 |  | Vlastní | Indiv | 1 | 48 |  | Práce | Běžná |  |  |  | POL1_
49 | 28615442.AR | Kus čisticí plastový pro vnitřní kanalizaci typ: přímý; spoj: hrdlový; potrubí: jednovrstvé; materiál: PP; povrch: hladký; DN/OD = 75 | kus | 2 |  | 0 |  | 0 |  | 0 | 21 | 0 | 0.0002 | 0 | 0 | 0 | SPCM | RTS 25/ II | RTS 25/ I | 0 | 0 |  | Specifikace | Běžná |  |  |  | POL3_
50 | 28615443.AR | Kus čisticí plastový pro vnitřní kanalizaci typ: přímý; spoj: hrdlový; potrubí: jednovrstvé; materiál: PP; povrch: hladký; DN/OD = 110 | kus | 5 |  | 0 |  | 0 |  | 0 | 21 | 0 | 0.00038 | 0 | 0 | 0 | SPCM | RTS 25/ II | RTS 25/ I | 0 | 0 |  | Specifikace | Běžná |  |  |  | POL3_
51 | 998721101R00 | Přesun hmot pro vnitřní kanalizaci v objektech výšky do 6 m | t | 0.08368 |  | 0 |  | 0 |  | 0 | 21 | 0 | 0 | 0 | 0 | 0 | 800-721 | RTS 25/ II | RTS 25/ I | 1.47 | 0.12 |  | Přesun hmot | Běžná |  |  |  | POL7_
|  | 50 m vodorovně, měřeno od těžiště půdorysné plochy skládky do těžiště půdorysné plochy objektu | [25 empty] | SPI
Díl: | 722 | Vnitřní vodovod |  |  |  | 0 |  | 0 |  | 0 |  | 0 |  | 0.3 |  | 0 |  |  |  |  | 234.41 | [6 empty] | DIL
52 | 722131933R00 | Opravy vodovodního potrubí závitového propojení dosavadního potrubí, DN 25 | kus | 3 |  | 0 |  | 0 |  | 0 | 21 | 0 | 0.00099 | 0 | 0 | 0 | 800-721 | RTS 25/ II | RTS 25/ I | 0.669 | 2.01 |  | Práce | Běžná |  |  |  | POL1_
53 | 722131936R00 | Opravy vodovodního potrubí závitového propojení dosavadního potrubí, DN 50 | kus | 3 |  | 0 |  | 0 |  | 0 | 21 | 0 | 0.00221 | 0.01 | 0 | 0 | 800-721 | RTS 25/ II | RTS 25/ I | 1.157 | 3.47 |  | Práce | Běžná |  |  |  | POL1_
54 | 722132215R00 | Potrubí pro sprinklery z trubek ocelových spojovaných lisováním D 28 mm, s 1,5 mm, vnitřní i vnější pozinkování | m | 11 |  | 0 |  | 0 |  | 0 | 21 | 0 | 0.00108 | 0.01 | 0 | 0 | 800-721 | RTS 25/ II | RTS 25/ I | 0.39 | 4.29 |  | Práce | Běžná |  |  |  | POL1_
|  | včetně tvarovek, bez zednických výpomocí | [25 empty] | SPI
|  | 7+4 |  | 11 | [23 empty] | VV | 0
55 | 722132216R00 | Potrubí pro sprinklery z trubek ocelových spojovaných lisováním D 35 mm, s 1,5 mm, vnitřní i vnější pozinkování | m | 22 |  | 0 |  | 0 |  | 0 | 21 | 0 | 0.00132 | 0.03 | 0 | 0 | 800-721 | RTS 25/ II | RTS 25/ I | 0.413 | 9.09 |  | Práce | Běžná |  |  |  | POL1_
|  | včetně tvarovek, bez zednických výpomocí | [25 empty] | SPI
|  | Včetně pomocného lešení o výšce podlahy do 1900 mm a pro zatížení do 1,5 kPa. | [25 empty] | POP
56 | 722132218R00 | Potrubí pro sprinklery z trubek ocelových spojovaných lisováním D 54 mm, s 1,5 mm, vnitřní i vnější pozinkování | m | 16 |  | 0 |  | 0 |  | 0 | 21 | 0 | 0.00206 | 0.03 | 0 | 0 | 800-721 | RTS 25/ II | RTS 25/ I | 0.477 | 7.63 |  | Práce | Běžná |  |  |  | POL1_
|  | včetně tvarovek, bez zednických výpomocí | [25 empty] | SPI
|  | Včetně pomocného lešení o výšce podlahy do 1900 mm a pro zatížení do 1,5 kPa. | [25 empty] | POP
|  | PV : 8,5+3,5+4 |  | 16 | [23 empty] | VV | 0
57 | 722172914R00 | Opravy vodovodního potrubí z plastových trubek propojení plastového potrubí polyfuzí, D 32 mm | kus | 1 |  | 0 |  | 0 |  | 0 | 21 | 0 | 0 | 0 | 0 | 0 | 800-721 | RTS 25/ II | RTS 25/ I | 0.21594 | 0.22 |  | Práce | Běžná |  |  |  | POL1_
58 | 722172916R00 | Opravy vodovodního potrubí z plastových trubek propojení plastového potrubí polyfuzí, D 50 mm | kus | 2 |  | 0 |  | 0 |  | 0 | 21 | 0 | 0 | 0 | 0 | 0 | 800-721 | RTS 25/ II | RTS 25/ I | 0.34131 | 0.68 |  | Práce | Běžná |  |  |  | POL1_
59 | 722178513R00 | Potrubí vodovodní vícevrstvé vnitřní trubka PE-Xc, hliníková vrstva, vnější plášť PE-Xc, D 20 mm, s 2,3 mm, PN 10, lisovaný spoj s nerezovými tvarovkami | m | 187 |  | 0 |  | 0 |  | 0 | 21 | 0 | 0.0002 | 0.04 | 0 | 0 | 800-721 | RTS 25/ II | RTS 25/ I | 0.29 | 54.23 |  | Práce | Běžná |  |  |  | POL1_
|  | včetně tvarovek, bez zednických výpomocí, | [25 empty] | SPI
|  | Včetně pomocného lešení o výšce podlahy do 1900 mm a pro zatížení do 1,5 kPa. | [25 empty] | POP
|  | Bez zednických výpomocí. | [25 empty] | POP
|  | 1NP : | [25 empty] | VV | 0
|  | SV : 9+4*2+4+4+1+3+7+1+1+12 |  | 50 | [23 empty] | VV | 0
|  | TV : 9+4*2+4+4+1+3+7+1+1+12 |  | 50 | [23 empty] | VV | 0
|  | CV : 42 |  | 42 | [23 empty] | VV | 0
|  | 2NP : | [25 empty] | VV | 0
|  | SV : 3+1+4+2+2+2+2+2+2+2+1 |  | 23 | [23 empty] | VV | 0
|  | TV : 3+1+4+1+2+2+2+2+2+2+1 |  | 22 | [23 empty] | VV | 0
60 | 722178514R00 | Potrubí vodovodní vícevrstvé vnitřní trubka PE-Xc, hliníková vrstva, vnější plášť PE-Xc, D 25 mm, s 2,8 mm, PN 10, lisovaný spoj s nerezovými tvarovkami | m | 54 |  | 0 |  | 0 |  | 0 | 21 | 0 | 0.00031 | 0.02 | 0 | 0 | 800-721 | RTS 25/ II | RTS 25/ I | 0.291 | 15.71 |  | Práce | Běžná |  |  |  | POL1_
|  | včetně tvarovek, bez zednických výpomocí, | [25 empty] | SPI
|  | Včetně pomocného lešení o výšce podlahy do 1900 mm a pro zatížení do 1,5 kPa. | [25 empty] | POP
|  | Bez zednických výpomocí. | [25 empty] | POP
|  | SV : 2+1+6+11 |  | 20 | [23 empty] | VV | 0
|  | TV : 2+1+6+11 |  | 20 | [23 empty] | VV | 0
|  | CV : 14 |  | 14 | [23 empty] | VV | 0
61 | 722178515R00 | Potrubí vodovodní vícevrstvé vnitřní trubka PE-Xc, hliníková vrstva, vnější plášť PE-Xc, D 32 mm, s 3,0 mm, PN 10, lisovaný spoj s nerezovými tvarovkami | m | 52 |  | 0 |  | 0 |  | 0 | 21 | 0 | 0.00046 | 0.02 | 0 | 0 | 800-721 | RTS 25/ II | RTS 25/ I | 0.297 | 15.44 |  | Práce | Běžná |  |  |  | POL1_
|  | včetně tvarovek, bez zednických výpomocí, | [25 empty] | SPI
|  | Včetně pomocného lešení o výšce podlahy do 1900 mm a pro zatížení do 1,5 kPa. | [25 empty] | POP
|  | Bez zednických výpomocí. | [25 empty] | POP
|  | SV : 26 |  | 26 | [23 empty] | VV | 0
|  | TV : 26 |  | 26 | [23 empty] | VV | 0
62 | 722178516R00 | Potrubí vodovodní vícevrstvé vnitřní trubka PE-Xc, hliníková vrstva, vnější plášť PE-Xc, D 40 mm, s 3,5 mm, PN 10, lisovaný spoj s nerezovými tvarovkami | m | 26 |  | 0 |  | 0 |  | 0 | 21 | 0 | 0.00069 | 0.02 | 0 | 0 | 800-721 | RTS 25/ II | RTS 25/ I | 0.328 | 8.53 |  | Práce | Běžná |  |  |  | POL1_
|  | včetně tvarovek, bez zednických výpomocí, | [25 empty] | SPI
|  | Včetně pomocného lešení o výšce podlahy do 1900 mm a pro zatížení do 1,5 kPa. | [25 empty] | POP
|  | Bez zednických výpomocí. | [25 empty] | POP
|  | SV : 5+3,5+4,5 |  | 13 | [23 empty] | VV | 0
|  | TV : 5+3,5+4,5 |  | 13 | [23 empty] | VV | 0
63 | 722190401R00 | Vyvedení a upevnění výpustek DN 15 | kus | 30 |  | 0 |  | 0 |  | 0 | 21 | 0 | 0 | 0 | 0 | 0 | 800-721 | RTS 25/ II | RTS 25/ I | 0.425 | 12.75 |  | Práce | Běžná |  |  |  | POL1_
|  | 2*2+9*2+3+2*2+1 |  | 30 | [23 empty] | VV | 0
64 | 722190901R00 | Uzavření nebo otevření vodovodního potrubí při opravě | kus | 4 |  | 0 |  | 0 |  | 0 | 21 | 0 | 0 | 0 | 0 | 0 | 800-721 | RTS 25/ II | RTS 25/ I | 0.165 | 0.66 |  | Práce | Běžná |  |  |  | POL1_
|  | včetně vypuštění a napuštění, | [25 empty] | SPI
65 | 722238312R00 | Ventil | kus | 20 |  | 0 |  | 0 |  | 0 | 21 | 0 | 0.00025 | 0.01 | 0 | 0 | 800-721 | RTS 25/ II | RTS 25/ I | 0.165 | 3.3 |  | Práce | Běžná |  |  |  | POL1_
66 | 722238313R00 | Ventil | kus | 8 |  | 0 |  | 0 |  | 0 | 21 | 0 | 0.00038 | 0 | 0 | 0 | 800-721 | RTS 25/ II | RTS 25/ I | 0.207 | 1.66 |  | Práce | Běžná |  |  |  | POL1_
67 | 722238317R00 | Ventil | kus | 1 |  | 0 |  | 0 |  | 0 | 21 | 0 | 0.00216 | 0 | 0 | 0 | 800-721 | RTS 25/ II | RTS 25/ I | 0.424 | 0.42 |  | Práce | Běžná |  |  |  | POL1_
68 | 722238331R00 | Ventil | kus | 1 |  | 0 |  | 0 |  | 0 | 21 | 0 | 0.0003 | 0 | 0 | 0 | 800-721 | RTS 25/ II | RTS 25/ I | 0.165 | 0.17 |  | Práce | Běžná |  |  |  | POL1_
69 | 722238333R00 | Ventil | kus | 4 |  | 0 |  | 0 |  | 0 | 21 | 0 | 0.00067 | 0 | 0 | 0 | 800-721 | RTS 25/ II | RTS 25/ I | 0.227 | 0.91 |  | Práce | Běžná |  |  |  | POL1_
70 | 722237122R00 | Kohout kulový, mosazný, vnitřní-vnitřní závit, DN 20, PN 42 | kus | 2 |  | 0 |  | 0 |  | 0 | 21 | 0 | 0.00031 | 0 | 0 | 0 | 800-721 | RTS 25/ II | RTS 25/ I | 0.207 | 0.41 |  | Práce | Běžná |  |  |  | POL1_
71 | 722237662R00 | Klapka vodovodní, zpětná, vodorovná, mosazná, vnitřní-vnitřní závit, DN 20, PN 16 | kus | 2 |  | 0 |  | 0 |  | 0 | 21 | 0 | 0.00023 | 0 | 0 | 0 | 800-721 | RTS 25/ II | RTS 25/ I | 0.207 | 0.41 |  | Práce | Běžná |  |  |  | POL1_
72 | 722239101R00 | Montáž armatury závitové se dvěma závity G 1/2" | kus | 1 |  | 0 |  | 0 |  | 0 | 21 | 0 | 0 | 0 | 0 | 0 | 800-721 | RTS 25/ II | RTS 25/ I | 0.165 | 0.17 |  | Práce | Běžná |  |  |  | POL1_
|  | Odkaz na mn. položky pořadí 82 : 1,00000 |  | 1 | [23 empty] | VV | 5
73 | 722254201RT3 | Požární příslušenství hydrantový systém D 25, box s plnými dveřmi, stálotvará hadice, průměr 25/30 | kus | 3 |  | 0 |  | 0 |  | 0 | 21 | 0 | 0.03 | 0.09 | 0 | 0 | 800-721 | RTS 25/ II | RTS 25/ I | 1.644 | 4.93 |  | Práce | Běžná |  |  |  | POL1_
74 | 722264112R00 | Vodoměr bytový, závitový, jednovtokový, suchoběžný, DN 15, pro teplotu vody do 30°C, montáž horizontálně i vertikálně, jmenovitý průtok 1,5 m3/hod, PN 10, délka 110 mm | kus | 5 |  | 0 |  | 0 |  | 0 | 21 | 0 | 0.00215 | 0.01 | 0 | 0 | 800-721 | RTS 25/ II | RTS 25/ I | 0.372 | 1.86 |  | Práce | Běžná |  |  |  | POL1_
75 | 722264116R00 | Vodoměr bytový, závitový, jednovtokový, suchoběžný, DN 15, pro teplotu vody do 90°C, montáž horizontálně i vertikálně, jmenovitý průtok 1,5 m3/hod, PN 10, délka 110 mm | kus | 5 |  | 0 |  | 0 |  | 0 | 21 | 0 | 0.00215 | 0.01 | 0 | 0 | 800-721 | RTS 25/ II | RTS 25/ I | 0.372 | 1.86 |  | Práce | Běžná |  |  |  | POL1_
76 | 722264322R00 | Vodoměr bytový, závitový, jednovtokový, suchoběžný, DN 15, pro teplotu vody do 30°C, montáž horizontálně i vertikálně, jmenovitý průtok 2,5 m3/hod, PN 16, délka 110 mm | kus | 2 |  | 0 |  | 0 |  | 0 | 21 | 0 | 0.00214 | 0 | 0 | 0 | 800-721 | RTS 25/ II | RTS 25/ I | 0.372 | 0.74 |  | Práce | Běžná |  |  |  | POL1_
77 | 722264326R00 | Vodoměr bytový, závitový, jednovtokový, suchoběžný, DN 15, pro teplotu vody do 90°C, montáž horizontálně i vertikálně, jmenovitý průtok 2,5 m3/hod, PN 10, délka 110 mm | kus | 2 |  | 0 |  | 0 |  | 0 | 21 | 0 | 0.00214 | 0 | 0 | 0 | 800-721 | RTS 25/ II | RTS 25/ I | 0.372 | 0.74 |  | Práce | Běžná |  |  |  | POL1_
78 | 722280106R00 | Tlaková zkouška vodovodního potrubí do DN 32 | m | 352 |  | 0 |  | 0 |  | 0 | 21 | 0 | 0 | 0 | 0 | 0 | 800-721 | RTS 25/ II | RTS 25/ I | 0.029 | 10.21 |  | Práce | Běžná |  |  |  | POL1_
|  | Včetně dodávky vody, uzavření a zabezpečení konců potrubí. | [25 empty] | POP
|  | Odkaz na mn. položky pořadí 62 : 26,00000 |  | 26 | [23 empty] | VV | 5
|  | Odkaz na mn. položky pořadí 61 : 52,00000 |  | 52 | [23 empty] | VV | 5
|  | Odkaz na mn. položky pořadí 60 : 54,00000 |  | 54 | [23 empty] | VV | 5
|  | Odkaz na mn. položky pořadí 59 : 187,00000 |  | 187 | [23 empty] | VV | 5
|  | Odkaz na mn. položky pořadí 55 : 22,00000 |  | 22 | [23 empty] | VV | 5
|  | Odkaz na mn. položky pořadí 54 : 11,00000 |  | 11 | [23 empty] | VV | 5
79 | 722280108R00 | Tlaková zkouška vodovodního potrubí přes DN 40 do DN 50 | m | 16 |  | 0 |  | 0 |  | 0 | 21 | 0 | 0 | 0 | 0 | 0 | 800-721 | RTS 25/ II | RTS 25/ I | 0.042 | 0.67 |  | Práce | Běžná |  |  |  | POL1_
|  | Včetně dodávky vody, uzavření a zabezpečení konců potrubí. | [25 empty] | POP
|  | Odkaz na mn. položky pořadí 56 : 16,00000 |  | 16 | [23 empty] | VV | 5
80 | 722290234R00 | Proplach a dezinfekce vodovodního potrubí do DN 80 | m | 368 |  | 0 |  | 0 |  | 0 | 21 | 0 | 1e-05 | 0 | 0 | 0 | 800-721 | RTS 25/ II | RTS 25/ I | 0.062 | 22.82 |  | Práce | Běžná |  |  |  | POL1_
|  | Včetně dodání desinfekčního prostředku. | [25 empty] | POP
|  | Odkaz na mn. položky pořadí 54 : 11,00000 |  | 11 | [23 empty] | VV | 5
|  | Odkaz na mn. položky pořadí 55 : 22,00000 |  | 22 | [23 empty] | VV | 5
|  | Odkaz na mn. položky pořadí 56 : 16,00000 |  | 16 | [23 empty] | VV | 5
|  | Odkaz na mn. položky pořadí 59 : 187,00000 |  | 187 | [23 empty] | VV | 5
|  | Odkaz na mn. položky pořadí 60 : 54,00000 |  | 54 | [23 empty] | VV | 5
|  | Odkaz na mn. položky pořadí 61 : 52,00000 |  | 52 | [23 empty] | VV | 5
|  | Odkaz na mn. položky pořadí 62 : 26,00000 |  | 26 | [23 empty] | VV | 5
81 | 722 T00 | Hzs - nezměřitelné práce a přípomoci při přepojování vodovodu | h | 48 |  | 0 |  | 0 |  | 0 | 21 | 0 | 0 | 0 | 0 | 0 |  | Vlastní | Indiv | 1 | 48 |  | Práce | Běžná |  |  |  | POL1_
82 | 5513805001R | ventil regulační, do cirkulace, pro TUV; šikmý; kvs 0,45; DN 15 mm; vnitřní závit | kus | 1 |  | 0 |  | 0 |  | 0 | 21 | 0 | 0.0005 | 0 | 0 | 0 | SPCM | RTS 25/ II | Indiv | 0 | 0 |  | Specifikace | Běžná |  |  |  | POL3_
83 | VF1 | Vodní filtr pro studenou vodu 3/4", 90 mikron, proplachovatelný | kus | 1 |  | 0 |  | 0 |  | 0 | 21 | 0 | 0 | 0 | 0 | 0 |  | Vlastní | Indiv | 0 | 0 |  | Specifikace | Běžná |  |  |  | POL3_
84 | VF2 | Vodní filtr pro teplou vodu 3/4", 90 mikron, proplachovatelný | kus | 1 |  | 0 |  | 0 |  | 0 | 21 | 0 | 0 | 0 | 0 | 0 |  | Vlastní | Indiv | 0 | 0 |  | Specifikace | Běžná |  |  |  | POL3_
85 | VM1-2 | Přídavný modul radiový pro centrální odečet vodoměru | kus | 14 |  | 0 |  | 0 |  | 0 | 21 | 0 | 0 | 0 | 0 | 0 |  | Vlastní | Indiv | 0 | 0 |  | Specifikace | Běžná |  |  |  | POL3_
|  | Odkaz na mn. položky pořadí 77 : 2,00000 |  | 2 | [23 empty] | VV | 5
|  | Odkaz na mn. položky pořadí 76 : 2,00000 |  | 2 | [23 empty] | VV | 5
|  | Odkaz na mn. položky pořadí 75 : 5,00000 |  | 5 | [23 empty] | VV | 5
|  | Odkaz na mn. položky pořadí 74 : 5,00000 |  | 5 | [23 empty] | VV | 5
86 | 998722101R00 | Přesun hmot pro vnitřní vodovod v objektech výšky do 6 m | t | 0.31798 |  | 0 |  | 0 |  | 0 | 21 | 0 | 0 | 0 | 0 | 0 | 800-721 | RTS 25/ II | RTS 25/ I | 1.327 | 0.42 |  | Přesun hmot | Běžná |  |  |  | POL7_
|  | vodorovně do 50 m | [25 empty] | SPI
Díl: | 725 | Zařizovací předměty |  |  |  | 0 |  | 0 |  | 0 |  | 0 |  | 0.19 |  | 0 |  |  |  |  | 27.05 | [6 empty] | DIL
87 | 725017162R00 | Umyvadlo na šrouby, bílé, šířka 550 mm, hloubka 450 mm | soubor | 8 |  | 0 |  | 0 |  | 0 | 21 | 0 | 0.01401 | 0.11 | 0 | 0 | 800-721 | RTS 25/ II | RTS 25/ I | 1.189 | 9.51 |  | Práce | Běžná |  |  |  | POL1_
88 | 725299101R00 | Montáž koupelnových doplňků mýdelníků, držáků apod. | soubor | 24 |  | 0 |  | 0 |  | 0 | 21 | 0 | 3e-05 | 0 | 0 | 0 | 800-721 | RTS 25/ II | RTS 25/ I | 0.33 | 7.92 |  | Práce | Běžná |  |  |  | POL1_
|  | Odkaz na mn. položky pořadí 97 : 8,00000 |  | 8 | [23 empty] | VV | 5
|  | Odkaz na mn. položky pořadí 98 : 8,00000 |  | 8 | [23 empty] | VV | 5
|  | Odkaz na mn. položky pořadí 96 : 8,00000 |  | 8 | [23 empty] | VV | 5
89 | 725019103R00 | Výlevka diturvitová s plastovou mřížkou, závěsná | soubor | 1 |  | 0 |  | 0 |  | 0 | 21 | 0 | 0.01088 | 0.01 | 0 | 0 | 800-721 | RTS 25/ II | RTS 25/ I | 1.25 | 1.25 |  | Práce | Běžná |  |  |  | POL1_
90 | 725814106R00 | Ventil rohový, mosazný, s filtrem, bez matky, DN 15 x DN 15, včetně dodávky materiálu | soubor | 2 |  | 0 |  | 0 |  | 0 | 21 | 0 | 0.00024 | 0 | 0 | 0 | 800-721 | RTS 25/ II | RTS 25/ I | 0.124 | 0.25 |  | Práce | Běžná |  |  |  | POL1_
91 | 725825111RT1 | Baterie umyvadlové a dřezové umyvadlová, nástěnná, ruční ovládání, standardní, včetně dodávky materiálu | kus | 8 |  | 0 |  | 0 |  | 0 | 21 | 0 | 0.00102 | 0.01 | 0 | 0 | 800-721 | RTS 25/ II | RTS 25/ I | 0.476 | 3.81 |  | Práce | Běžná |  |  |  | POL1_
92 | 725825114RT1 | Baterie umyvadlové a dřezové dřezová, nástěnná, ruční ovládání, standardní, včetně dodávky materiálu | kus | 1 |  | 0 |  | 0 |  | 0 | 21 | 0 | 0.00172 | 0 | 0 | 0 | 800-721 | RTS 25/ II | RTS 25/ I | 0.476 | 0.48 |  | Práce | Běžná |  |  |  | POL1_
93 | 725845111RT1 | Baterie sprchová nástěnná, ruční ovládání bez příslušentsví, standardní, včetně dodávky materiálu | kus | 1 |  | 0 |  | 0 |  | 0 | 21 | 0 | 0.00152 | 0 | 0 | 0 | 800-721 | RTS 25/ II | RTS 25/ I | 0.587 | 0.59 |  | Práce | Běžná |  |  |  | POL1_
94 | 725989101R00 | Montáž dvířek kovových i plastových | kus | 8 |  | 0 |  | 0 |  | 0 | 21 | 0 | 0 | 0 | 0 | 0 | 800-721 | RTS 25/ II | RTS 25/ I | 0.37 | 2.96 |  | Práce | Běžná |  |  |  | POL1_
95 | 55145352R | kombinace sprchová držák pevný; ruční sprcha d 68 mm; hadice 150 cm; povrch chrom | kus | 1 |  | 0 |  | 0 |  | 0 | 21 | 0 | 0 | 0 | 0 | 0 | SPCM | RTS 25/ II | RTS 25/ I | 0 | 0 |  | Specifikace | Běžná |  |  |  | POL3_
96 | 55149011R | zásobník na papírové ručníky; nerez | kus | 8 |  | 0 |  | 0 |  | 0 | 21 | 0 | 0.0025 | 0.02 | 0 | 0 | SPCM | RTS 25/ II | RTS 25/ I | 0 | 0 |  | Specifikace | Běžná |  |  |  | POL3_
97 | 55149021R | dávkovač tekutého mýdla nerez; obsah 1,25 l | kus | 8 |  | 0 |  | 0 |  | 0 | 21 | 0 | 0.0007 | 0.01 | 0 | 0 | SPCM | RTS 25/ II | RTS 24/ II | 0 | 0 |  | Specifikace | Běžná |  |  |  | POL3_
98 | 55149061R | zrcadlo nerez; š = 400 mm; h = 600,0 mm | kus | 8 |  | 0 |  | 0 |  | 0 | 21 | 0 | 0.002 | 0.02 | 0 | 0 | SPCM | RTS 25/ II | RTS 25/ I | 0 | 0 |  | Specifikace | Běžná |  |  |  | POL3_
99 | 553476536R | Dvířka revizní použití: stavební otvor, prostup, šachta; funkce: klasické; šířka = 200 mm; výška = 300 mm; materiál: nerez; počet křídel: 1 | kus | 8 |  | 0 |  | 0 |  | 0 | 21 | 0 | 0.0008 | 0.01 | 0 | 0 | SPCM | RTS 25/ II | RTS 25/ I | 0 | 0 |  | Specifikace | Běžná |  |  |  | POL3_
100 | 998725101R00 | Přesun hmot pro zařizovací předměty v objektech výšky do 6 m | t | 0.18356 |  | 0 |  | 0 |  | 0 | 21 | 0 | 0 | 0 | 0 | 0 | 800-721 | RTS 25/ II | RTS 25/ I | 1.517 | 0.28 |  | Přesun hmot | Běžná |  |  |  | POL7_
|  | vodorovně do 50 m | [25 empty] | SPI
Díl: | 726 | Předstěnové systémy |  |  |  | 0 |  | 0 |  | 0 |  | 0 |  | 0.02 |  | 0 |  |  |  |  | 1.53 | [6 empty] | DIL
101 | 726212367R00 | Předstěnový modul pro výlevku pro nástěnnou armaturu, pro instalaci suchým procesem do lehkých sádrokartonových příček nebo k instalaci před masivní stěnu, bez nástěnky pro připojení armatur, stavební výška 112 cm, včetně dodávky materiálu | soubor | 1 |  | 0 |  | 0 |  | 0 | 21 | 0 | 0.0186 | 0.02 | 0 | 0 | 800-721 | RTS 25/ II | RTS 25/ I | 1.5 | 1.5 |  | Práce | Běžná |  |  |  | POL1_
|  | Včetně dodávky a připevnění montážního prvku vč. napojení na kanalizační popř. vodovodní potrubí. | [25 empty] | POP
102 | 551070101R | tlačítko ovládací plastové; ovládací síla do 20,0 N; dvoučinné mechanické splachování 3 l/6 l; 247x165x17,5 mm; barva bílá | kus | 1 |  | 0 |  | 0 |  | 0 | 21 | 0 | 0.00039 | 0 | 0 | 0 | SPCM | RTS 25/ II | RTS 25/ I | 0 | 0 |  | Specifikace | Běžná |  |  |  | POL3_
103 | 998726121R00 | Přesun hmot pro předstěnové systémy v objektech výšky do 6 m | t | 0.01899 |  | 0 |  | 0 |  | 0 | 21 | 0 | 0 | 0 | 0 | 0 | 800-721 | RTS 25/ II | RTS 25/ I | 1.667 | 0.03 |  | Přesun hmot | Běžná |  |  |  | POL7_
|  | vodorovně do 50 m | [25 empty] | SPI
Díl: | 767 | Konstrukce zámečnické |  |  |  | 0 |  | 0 |  | 0 |  | 0 |  | 0.15 |  | 0 |  |  |  |  | 36.28 | [6 empty] | DIL
104 | 767885001R00 | Žlab podpůrný pozinkovaný, pro vedení plastového potrubí, D 20 mm | m | 107 |  | 0 |  | 0 |  | 0 | 21 | 0 | 0.00016 | 0.02 | 0 | 0 | 800-767 | RTS 25/ II | RTS 24/ II | 0.0115 | 1.23 |  | Práce | Běžná |  |  |  | POL1_
|  | Položky neobsahují montáž objímek a konzol. | [25 empty] | SPI
|  | Odkaz na mn. položky pořadí 28 : 107,00000 |  | 107 | [23 empty] | VV | 5
105 | 767885002R00 | Žlab podpůrný pozinkovaný, pro vedení plastového potrubí, D 25 mm | m | 54 |  | 0 |  | 0 |  | 0 | 21 | 0 | 0.0002 | 0.01 | 0 | 0 | 800-767 | RTS 25/ II | RTS 24/ II | 0.0115 | 0.62 |  | Práce | Běžná |  |  |  | POL1_
|  | Položky neobsahují montáž objímek a konzol. | [25 empty] | SPI
|  | Odkaz na mn. položky pořadí 29 : 54,00000 |  | 54 | [23 empty] | VV | 5
106 | 767885003R00 | Žlab podpůrný pozinkovaný, pro vedení plastového potrubí, D 32 mm | m | 52 |  | 0 |  | 0 |  | 0 | 21 | 0 | 0.00024 | 0.01 | 0 | 0 | 800-767 | RTS 25/ II | RTS 24/ II | 0.0115 | 0.6 |  | Práce | Běžná |  |  |  | POL1_
|  | Položky neobsahují montáž objímek a konzol. | [25 empty] | SPI
|  | Odkaz na mn. položky pořadí 30 : 52,00000 |  | 52 | [23 empty] | VV | 5
107 | 767885004R00 | Žlab podpůrný pozinkovaný, pro vedení plastového potrubí, D 40 mm | m | 26 |  | 0 |  | 0 |  | 0 | 21 | 0 | 0.00029 | 0.01 | 0 | 0 | 800-767 | RTS 25/ II | RTS 24/ II | 0.0121 | 0.31 |  | Práce | Běžná |  |  |  | POL1_
|  | Položky neobsahují montáž objímek a konzol. | [25 empty] | SPI
|  | Odkaz na mn. položky pořadí 31 : 26,00000 |  | 26 | [23 empty] | VV | 5
108 | 767995101R00 | Výroba a montáž atypických kovovových doplňků staveb hmotnosti do 5 kg | kg | 76.8 |  | 0 |  | 0 |  | 0 | 21 | 0 | 6e-05 | 0 | 0 | 0 | 800-767 | RTS 25/ II | RTS 25/ I | 0.43 | 33.02 |  | Práce | Běžná |  |  |  | POL1_
|  | 0,2 kg/m : | [25 empty] | VV | 0
|  | Odkaz na mn. položky pořadí 62 : 26,00000*0,2 |  | 5.2 | [23 empty] | VV | 5
|  | Odkaz na mn. položky pořadí 61 : 52,00000*0,2 |  | 10.4 | [23 empty] | VV | 5
|  | Odkaz na mn. položky pořadí 60 : 54,00000*0,2 |  | 10.8 | [23 empty] | VV | 5
|  | Odkaz na mn. položky pořadí 59 : 187,00000*0,2 |  | 37.4 | [23 empty] | VV | 5
|  | Odkaz na mn. položky pořadí 55 : 22,00000*0,2 |  | 4.4 | [23 empty] | VV | 5
|  | Odkaz na mn. položky pořadí 54 : 11,00000*0,2 |  | 2.2 | [23 empty] | VV | 5
|  | Odkaz na mn. položky pořadí 56 : 16,00000*0,2 |  | 3.2 | [23 empty] | VV | 5
|  | Odkaz na mn. položky pořadí 42 : 16,00000*0,2 |  | 3.2 | [23 empty] | VV | 5
109 | 31179125R | tyč závitová M8; l = 1 000 mm; mat. ocel 4,8 - DIN 975; povrch pozink | m | 70 |  | 0 |  | 0 |  | 0 | 21 | 0 | 0.00032 | 0.02 | 0 | 0 | SPCM | RTS 25/ II | RTS 25/ I | 0 | 0 |  | Specifikace | Běžná |  |  |  | POL3_
110 | 55399994R | výrobek kovový zámečnický, atypický | kg | 76.8 |  | 0 |  | 0 |  | 0 | 21 | 0 | 0.001 | 0.08 | 0 | 0 | SPCM | RTS 25/ II | RTS 25/ I | 0 | 0 |  | Specifikace | Běžná |  |  |  | POL3_
|  | Odkaz na mn. položky pořadí 108 : 76,80000 |  | 76.8 | [23 empty] | VV | 5
111 | 998767101R00 | Přesun hmot pro kovové stavební doplňk. konstrukce v objektech výšky do 6 m | t | 0.15175 |  | 0 |  | 0 |  | 0 | 21 | 0 | 0 | 0 | 0 | 0 | 800-767 | RTS 25/ II | RTS 25/ I | 3.327 | 0.5 |  | Přesun hmot | Běžná |  |  |  | POL7_
|  | 50 m vodorovně | [25 empty] | SPI
Díl: | D96 | Přesuny suti a vybouraných hmot |  |  |  | 0 |  | 0 |  | 0 |  | 0 |  | 0 |  | 0 |  |  |  |  | 23.37 | [6 empty] | DIL
112 | 979990144R00 | Poplatek za uložení, minerální vata, , skupina 17 06 04 z Katalogu odpadů | t | 0.1 |  | 0 |  | 0 |  | 0 | 21 | 0 | 0 | 0 | 0 | 0 | 801-3 | RTS 25/ II | RTS 25/ I | 0 | 0 |  | Práce | Běžná |  |  |  | POL1_
|  | kategorie 17 06 03 izolační materiály, které jsou, nebo obsahují nebezpečné látky | [25 empty] | POP
113 | 979011211R00 | Svislá doprava suti a vybouraných hmot nošením za prvé podlaží nad základním podlažím | t | 6.0415 |  | 0 |  | 0 |  | 0 | 21 | 0 | 0 | 0 | 0 | 0 | 801-3 | RTS 25/ II | RTS 25/ I | 2.009 | 12.14 |  | Přesun suti | Běžná |  |  |  | POL8_
114 | 979081111R00 | Odvoz suti a vybouraných hmot na skládku do 1 km | t | 6.0415 |  | 0 |  | 0 |  | 0 | 21 | 0 | 0 | 0 | 0 | 0 | 801-3 | RTS 25/ II | RTS 25/ I | 0.49 | 2.96 |  | Přesun suti | Běžná |  |  |  | POL8_
|  | Včetně naložení na dopravní prostředek a složení na skládku, bez poplatku za skládku. | [25 empty] | POP
115 | 979081121R00 | Odvoz suti a vybouraných hmot na skládku příplatek za každý další 1 km | t | 60.4149 |  | 0 |  | 0 |  | 0 | 21 | 0 | 0 | 0 | 0 | 0 | 801-3 | RTS 25/ II | RTS 25/ I | 0 | 0 |  | Přesun suti | Běžná |  |  |  | POL8_
116 | 979082111R00 | Vnitrostaveništní doprava suti a vybouraných hmot do 10 m | t | 6.0415 |  | 0 |  | 0 |  | 0 | 21 | 0 | 0 | 0 | 0 | 0 | 801-3 | RTS 25/ II | RTS 25/ I | 0.942 | 5.69 |  | Přesun suti | Běžná |  |  |  | POL8_
117 | 979082121R00 | Vnitrostaveništní doprava suti a vybouraných hmot příplatek k ceně za každých dalších 5 m | t | 24.166 |  | 0 |  | 0 |  | 0 | 21 | 0 | 0 | 0 | 0 | 0 | 801-3 | RTS 25/ II | RTS 25/ I | 0.105 | 2.54 |  | Přesun suti | Běžná |  |  |  | POL8_
118 | 979990107R00 | Poplatek za uložení, směs betonu, cihel a dřeva, , skupina 17 09 04 z Katalogu odpadů | t | 6.0415 |  | 0 |  | 0 |  | 0 | 21 | 0 | 0 | 0 | 0 | 0 | 801-3 | RTS 25/ II | RTS 25/ I | 0 | 0 |  | Přesun suti | Běžná |  |  |  | POL8_
|  | kategorie 17 09 04 smíšené stavební a demoliční odpady | [25 empty] | POP
119 | 979093111R00 | Uložení suti na skládku bez zhutnění | t | 6.0415 |  | 0 |  | 0 |  | 0 | 21 | 0 | 0 | 0 | 0 | 0 | 800-6 | RTS 25/ II | RTS 25/ I | 0.006 | 0.04 |  | Přesun suti | Běžná |  |  |  | POL8_
|  | s hrubým urovnáním, | [25 empty] | SPI
[26 empty] | 12 | 21 | DPH
| Celkem |  |  |  |  | 0 | [19 empty] | 0 | 0 | SUM
END
Note on S6: Jedná se o informaci, zda se jedná o položku, která je do rozpočtu zadána z cenové soustavy RTS, nebo vlastní.
Note on T6: Jedná se o název CÚ, která je zadána u položky rozpočtu

## SO03 D.1.2.5 Pol
Položkový soupis prací a dodávek | [27 empty] | #TypZaznamu#
S: | 255Z003 | CSS Tišnov - objekt B, částečná rekonstrukce | [25 empty] | STA
O: | SO03 | Objekt B | [22 empty] | STA |  |  | OBJ
R: | D.1.2.5 | Elektromontáže | [25 empty] | ROZ
P.č. | Číslo položky | Název položky | MJ | Množství | Cena / MJ | Celkem | Dodávka | Dodávka celk. | Montáž | Montáž celk. | DPH | Cena s DPH | Hmotnost / MJ | Hmotnost celk.(t) | Dem. hmotnost / MJ | Dem. hmotnost celk.(t) | Ceník | Cen. soustava / platnost | Cenová úroveň | Nhod / MJ | Nhod celk. | Dodavatel | Typ položky | Stav položky
Díl: | _1 | Kabeláže D+M |  |  |  | 0 |  | 0 |  | 0 |  | 0 |  | 0 |  | 0 |  |  |  |  | 0 | [6 empty] | DIL
1 | vlastní | Kabel 1-CXKH-R 2x1,5 | m | 60 |  | 0 |  | 0 |  | 0 | 21 | 0 | 0 | 0 | 0 | 0 |  | Vlastní | Indiv | 0 | 0 |  | Specifikace | Běžná |  |  |  | POL3_0
2 | vlastní | Kabel 1-CXKH-R 3x1,5 | m | 130 |  | 0 |  | 0 |  | 0 | 21 | 0 | 0 | 0 | 0 | 0 |  | Vlastní | Indiv | 0 | 0 |  | R-položka | Běžná |  |  |  | POL12_0
Díl: | _4 | Specifikace Rozvaděč RB |  |  |  | 0 |  | 0 |  | 0 |  | 0 |  | 0 |  | 0 |  |  |  |  | 0 | [6 empty] | DIL
3 | vlastní | Chránič s nadproudou ochranou, 10kA 10/1N/0.03/B | ks | 4 |  | 0 |  | 0 |  | 0 | 21 | 0 | 0 | 0 | 0 | 0 |  | Vlastní | Indiv | 0 | 0 |  | R-položka | Běžná |  |  |  | POL12_0
4 | vlastní | Chránič s nadproudou ochranou, 10kA 16/1N/003/C | ks | 12 |  | 0 |  | 0 |  | 0 | 21 | 0 | 0 | 0 | 0 | 0 |  | Vlastní | Indiv | 0 | 0 |  | R-položka | Běžná |  |  |  | POL12_0
5 | vlastní | Vypínač 40A | ks | 1 |  | 0 |  | 0 |  | 0 | 21 | 0 | 0 | 0 | 0 | 0 |  | Vlastní | Indiv | 0 | 0 |  | R-položka | Běžná |  |  |  | POL12_0
6 | vlastní | SPD typ T2 275 V4 | ks | 1 |  | 0 |  | 0 |  | 0 | 21 | 0 | 0 | 0 | 0 | 0 |  | Vlastní | Indiv | 0 | 0 |  | R-položka | Běžná |  |  |  | POL12_0
7 | vlastní | Rozvaděč - zapuštěný IP 30 3x18 MODULŮ, dle popisu na výkrese rozvaděče | ks | 1 |  | 0 |  | 0 |  | 0 | 21 | 0 | 0 | 0 | 0 | 0 |  | Vlastní | Indiv | 0 | 0 |  | R-položka | Běžná |  |  |  | POL12_0
8 | vlastní | Podružný materiál a sestavení | kpl | 1 |  | 0 |  | 0 |  | 0 | 21 | 0 | 0 | 0 | 0 | 0 |  | Vlastní | Indiv | 0 | 0 |  | R-položka | Běžná |  |  |  | POL12_0
9 | Pol__0008 | Ventilátor typu ELKO jako výměna za stávající | ks | 2 |  | 0 |  | 0 |  | 0 | 21 | 0 | 0 | 0 | 0 | 0 |  | Vlastní | Indiv | 0 | 0 |  | Práce | Běžná |  |  |  | POL1_1
Díl: | M64.7 | Elektroinstalace - vedlejší náklady |  |  |  | 0 |  | 0 |  | 0 |  | 0 |  | 0 |  | 0 |  |  |  |  | 0 | [6 empty] | DIL
10 | vlastní | Výrobní dokumentace stavby objektu včetně dílenských a konstrukčních výkresů | h | 2 |  | 0 |  | 0 |  | 0 | 21 | 0 | 0 | 0 | 0 | 0 |  | Vlastní | Indiv | 0 | 0 |  | R-položka | Běžná |  |  |  | POL12_1
11 | vlastní | Přidružená činnost (Stavební přípomoci, vrtání, prostup, drážky, zatěsnění a podobně) mimo uvedené, v ceně za bm | h | 6 |  | 0 |  | 0 |  | 0 | 21 | 0 | 0 | 0 | 0 | 0 |  | Vlastní | Indiv | 0 | 0 |  | R-položka | Běžná |  |  |  | POL12_1
12 | vlastní | Přidružená činnost (Stavební přípomoci, sekání drážek | sada | 1 |  | 0 |  | 0 |  | 0 | 21 | 0 | 0 | 0 | 0 | 0 |  | Vlastní | Indiv | 0 | 0 |  | R-položka | Běžná |  |  |  | POL12_0
13 | vlastní | Montážní práce při osazování svítidel | ks | 18 |  | 0 |  | 0 |  | 0 | 21 | 0 | 0 | 0 | 0 | 0 |  | Vlastní | Indiv | 0 | 0 |  | R-položka | Běžná |  |  |  | POL12_0
14 | vlastní | Koordinace s ostatními profesemi | h | 4 |  | 0 |  | 0 |  | 0 | 21 | 0 | 0 | 0 | 0 | 0 |  | Vlastní | Indiv | 0 | 0 |  | R-položka | Běžná |  |  |  | POL12_1
15 | vlastní | Označení kabelů a zařízení včetně montáže | ks | 17 |  | 0 |  | 0 |  | 0 | 21 | 0 | 0 | 0 | 0 | 0 |  | Vlastní | Indiv | 0 | 0 |  | R-položka | Běžná |  |  |  | POL12_1
16 | vlastní | Ukončení kabelů do 5x16 | ks | 17 |  | 0 |  | 0 |  | 0 | 21 | 0 | 0 | 0 | 0 | 0 |  | Vlastní | Indiv | 0 | 0 |  | R-položka | Běžná |  |  |  | POL12_1
17 | vlastní | Revize | h | 8 |  | 0 |  | 0 |  | 0 | 21 | 0 | 0 | 0 | 0 | 0 |  | Vlastní | Indiv | 0 | 0 |  | R-položka | Běžná |  |  |  | POL12_1
18 | vlastní | Dokumentace skutečného stavu | ks | 2 |  | 0 |  | 0 |  | 0 | 21 | 0 | 0 | 0 | 0 | 0 |  | Vlastní | Indiv | 0 | 0 |  | OPN | Běžná |  |  |  | POL13_0
19 | vlastní | Provozní řád | ks | 1 |  | 0 |  | 0 |  | 0 | 21 | 0 | 0 | 0 | 0 | 0 |  | Vlastní | Indiv | 0 | 0 |  | R-položka | Běžná |  |  |  | POL12_0
20 | vlastní | Nepředvídatelné práce koordinací na stavbě | h | 4 |  | 0 |  | 0 |  | 0 | 21 | 0 | 0 | 0 | 0 | 0 |  | Vlastní | Indiv | 0 | 0 |  | R-položka | Běžná |  |  |  | POL12_1
21 | vlastní | Zaškolení obsluhy | h | 4 |  | 0 |  | 0 |  | 0 | 21 | 0 | 0 | 0 | 0 | 0 |  | Vlastní | Indiv | 0 | 0 |  | R-položka | Běžná |  |  |  | POL12_1
22 | vlastní | Provozní zkoušky | h | 1 |  | 0 |  | 0 |  | 0 | 21 | 0 | 0 | 0 | 0 | 0 |  | Vlastní | Indiv | 0 | 0 |  | R-položka | Běžná |  |  |  | POL12_1
23 | vlastní | Demontáže stávajících elektrorozvodů | sada | 1 |  | 0 |  | 0 |  | 0 | 21 | 0 | 0 | 0 | 0 | 0 |  | Vlastní | Indiv | 0 | 0 |  | R-položka | Běžná |  |  |  | POL12_0
24 | vlastní | Likvidace a odvoz demontovaného materiálu | sada | 1 |  | 0 |  | 0 |  | 0 | 21 | 0 | 0 | 0 | 0 | 0 |  | Vlastní | Indiv | 0 | 0 |  | R-položka | Běžná |  |  |  | POL12_0
Díl: | _1 | Kabeláže D+M |  |  |  | 0 |  | 0 |  | 0 |  | 0 |  | 0 |  | 0 |  |  |  |  | 0 | [6 empty] | DIL
25 | vlastní | Kabel 1-CXKH-R 3x2,5 | m | 270 |  | 0 |  | 0 |  | 0 | 21 | 0 | 0 | 0 | 0 | 0 |  | Vlastní | Indiv | 0 | 0 |  | R-položka | Běžná |  |  |  | POL12_0
26 | vlastní | Kabel 1-CXKH-R 5x1,5 | m | 35 |  | 0 |  | 0 |  | 0 | 21 | 0 | 0 | 0 | 0 | 0 |  | Vlastní | Indiv | 0 | 0 |  | R-položka | Běžná |  |  |  | POL12_0
27 | vlastní | Kabel 1-CXKH-R 5x2,5 | m | 35 |  | 0 |  | 0 |  | 0 | 21 | 0 | 0 | 0 | 0 | 0 |  | Vlastní | Indiv | 0 | 0 |  | R-položka | Běžná |  |  |  | POL12_0
28 | vlastní | HO7RN-F 3x1,5 | m | 6 |  | 0 |  | 0 |  | 0 | 21 | 0 | 0 | 0 | 0 | 0 |  | Vlastní | Indiv | 0 | 0 |  | R-položka | Běžná |  |  |  | POL12_0
29 | vlastní | Trubka tp - pancéřová či obdobná plastová tp40 O40 | m | 4 |  | 0 |  | 0 |  | 0 | 21 | 0 | 0 | 0 | 0 | 0 |  | Vlastní | Indiv | 0 | 0 |  | R-položka | Běžná |  |  |  | POL12_0
30 | vlastní | CY4(54) | m | 190 |  | 0 |  | 0 |  | 0 | 21 | 0 | 0 | 0 | 0 | 0 |  | Vlastní | Indiv | 0 | 0 |  | Práce | Běžná |  |  |  | POL1_1
31 | vlastní | CY6(54) | m | 70 |  | 0 |  | 0 |  | 0 | 21 | 0 | 0 | 0 | 0 | 0 |  | Vlastní | Indiv | 0 | 0 |  | R-položka | Běžná |  |  |  | POL12_1
32 | vlastní | CY16(54) | m | 210 |  | 0 |  | 0 |  | 0 | 21 | 0 | 0 | 0 | 0 | 0 |  | Vlastní | Indiv | 0 | 0 |  | R-položka | Běžná |  |  |  | POL12_1
Díl: | _2 | Domovní přístroje: položky obsahují kompletní sestavu vč. doplňků a rámečků |  |  |  | 0 |  | 0 |  | 0 |  | 0 |  | 0 |  | 0 |  |  |  |  | 0 | [6 empty] | DIL
33 | vlastní | Spínač jednopólový pro vodiče 1,5-2,5mm2. Barva bílá. 10AX, 250V AC. Řazení 1 | ks | 5 |  | 0 |  | 0 |  | 0 | 21 | 0 | 0 | 0 | 0 | 0 |  | Vlastní | Indiv | 0 | 0 |  | R-položka | Běžná |  |  |  | POL12_0
34 | vlastní | Spínač jednopólový pro vodiče 1,5-2,5mm2. Barva bílá. 10AX, 250V AC. Řazení 5 | ks | 2 |  | 0 |  | 0 |  | 0 | 21 | 0 | 0 | 0 | 0 | 0 |  | Vlastní | Indiv | 0 | 0 |  | R-položka | Běžná |  |  |  | POL12_0
35 | vlastní | Spínač jednopólový pro vodiče 1,5-2,5mm2. Barva bílá. 10AX, 250V AC. Řazení 5B | ks | 1 |  | 0 |  | 0 |  | 0 | 21 | 0 | 0 | 0 | 0 | 0 |  | Vlastní | Indiv | 0 | 0 |  | R-položka | Běžná |  |  |  | POL12_0
36 | vlastní | Spínač jednopólový pro vodiče 1,5-2,5mm2. Barva bílá. 10AX, 250V AC. Řazení 6 | ks | 7 |  | 0 |  | 0 |  | 0 | 21 | 0 | 0 | 0 | 0 | 0 |  | Vlastní | Indiv | 0 | 0 |  | R-položka | Běžná |  |  |  | POL12_0
37 | vlastní | Spínač jednopólový pro vodiče 1,5-2,5mm2. Barva bílá. 10AX, 250V AC. Řazení 7 | ks | 1 |  | 0 |  | 0 |  | 0 | 21 | 0 | 0 | 0 | 0 | 0 |  | Vlastní | Indiv | 0 | 0 |  | R-položka | Běžná |  |  |  | POL12_0
38 | vlastní | Spínač jednopólový pro vodiče 1,5-2,5mm2. Barva bílá. 10AX, 250V AC. Řaz. 1 IP44 zapuštěný | ks | 5 |  | 0 |  | 0 |  | 0 | 21 | 0 | 0 | 0 | 0 | 0 |  | Vlastní | Indiv | 0 | 0 |  | R-položka | Běžná |  |  |  | POL12_0
39 | vlastní | Spínač dvoupólový pro vodiče 1,5-2,5mm2. Barva bílá. 10AX, 250V AC. Řaz. 2 IP44 zapuštěný | ks | 2 |  | 0 |  | 0 |  | 0 | 21 | 0 | 0 | 0 | 0 | 0 |  | Vlastní | Indiv | 0 | 0 |  | R-položka | Běžná |  |  |  | POL12_0
40 | vlastní | Spínač jednopólový pro vodiče 1,5-2,5mm2. Barva bílá. 10AX, 250V AC. Řazení 5 IP44 zapuštěný | ks | 1 |  | 0 |  | 0 |  | 0 | 21 | 0 | 0 | 0 | 0 | 0 |  | Vlastní | Indiv | 0 | 0 |  | R-položka | Běžná |  |  |  | POL12_0
41 | vlastní | Zásuvka jednonásobná s ochranným kolíkem, s clonkami vč. rámečku. Barva bílá. 16A, 250V AC. pro, vodiče 1,5-2,5mm2. IP44 zapuštěné 2P+PE | ks | 6 |  | 0 |  | 0 |  | 0 | 21 | 0 | 0 | 0 | 0 | 0 |  | Vlastní | Indiv | 0 | 0 |  | R-položka | Běžná |  |  |  | POL12_0
42 | vlastní | Zásuvka pro vyrovnání potenciálu či zemnicí bod v ordinacích | ks | 11 |  | 0 |  | 0 |  | 0 | 21 | 0 | 0 | 0 | 0 | 0 |  | Vlastní | Indiv | 0 | 0 |  | R-položka | Běžná |  |  |  | POL12_0
43 | vlastní | Zásuvka dvojnásobná s ochrannými kolíky, s clonkami a natočenou dutinko. Barva bílá. 16A, 250V AC., pro vodiče 1,5-2,5mm2. 2P+PE | ks | 22 |  | 0 |  | 0 |  | 0 | 21 | 0 | 0 | 0 | 0 | 0 |  | Vlastní | Indiv | 0 | 0 |  | R-položka | Běžná |  |  |  | POL12_0
44 | vlastní | Přístrojová krabice | ks | 44 |  | 0 |  | 0 |  | 0 | 21 | 0 | 0 | 0 | 0 | 0 |  | Vlastní | Indiv | 0 | 0 |  | R-položka | Běžná |  |  |  | POL12_0
45 | vlastní | Krabice pro pospojování (MA) KO125E+EPS2 | ks | 4 |  | 0 |  | 0 |  | 0 | 21 | 0 | 0 | 0 | 0 | 0 |  | Vlastní | Indiv | 0 | 0 |  | R-položka | Běžná |  |  |  | POL12_0
46 | vlastní | Svorka typu Bečov pro připojení ochranného pospojování na topení, vodu aj. | ks | 28 |  | 0 |  | 0 |  | 0 | 21 | 0 | 0 | 0 | 0 | 0 |  | Vlastní | Indiv | 0 | 0 |  | R-položka | Běžná |  |  |  | POL12_0
47 | vlastní | Instalační krabice se svorkovnicí | ks | 60 |  | 0 |  | 0 |  | 0 | 21 | 0 | 0 | 0 | 0 | 0 |  | Vlastní | Indiv | 0 | 0 |  | R-položka | Běžná |  |  |  | POL12_0
Díl: | _3 | Svítidla bez DPH |  |  |  | 0 |  | 0 |  | 0 |  | 0 |  | 0 |  | 0 |  |  |  |  | 0 | [6 empty] | DIL
48 | vlastní | Svítidlo nouzové, nástěnné, pro označení směru úniku, korpus PC, bílá barva, difuzor opál, velikost, 35x95x260 mm, LED 3 W, 4000 K, 200 lm, netrvalé svícení, autonomie 3 h, vč. baterie NiCd, autotest | ks | 6 |  | 0 |  | 0 |  | 0 | 21 | 0 | 0 | 0 | 0 | 0 |  | Vlastní | Indiv | 0 | 0 |  | R-položka | Běžná |  |  |  | POL12_0
|  | - piktogram | [25 empty] | POP
49 | vlastní | - recyklační příspěvek | ks | 6 |  | 0 |  | 0 |  | 0 | 21 | 0 | 0 | 0 | 0 | 0 |  | Vlastní | Indiv | 0 | 0 |  | R-položka | Běžná |  |  |  | POL12_0
50 | vlastní | Svítidlo nouzové, stropní, korpus PC, bílá barva, optika široká rotačně symetrická, O 84 mm, otvor O, 70 mm, v=28 mm, LED 2,7W, 4000 K, 276 lm, netrvalé svícení, autonomie 3 h, vč. baterie NiCd, | ks | 6 |  | 0 |  | 0 |  | 0 | 21 | 0 | 0 | 0 | 0 | 0 |  | Vlastní | Indiv | 0 | 0 |  | R-položka | Běžná |  |  |  | POL12_0
|  | autotest | [25 empty] | POP
51 | vlastní | - recyklační příspěvek | ks | 6 |  | 0 |  | 0 |  | 0 | 21 | 0 | 0 | 0 | 0 | 0 |  | Vlastní | Indiv | 0 | 0 |  | R-položka | Běžná |  |  |  | POL12_0
52 | vlastní | SV. "B" LED 24W, 4000 K, 2000 lm, IP 44 | ks | 3 |  | 0 |  | 0 |  | 0 | 21 | 0 | 0 | 0 | 0 | 0 |  | Vlastní | Indiv | 0 | 0 |  | R-položka | Běžná |  |  |  | POL12_0
53 | vlastní | - recyklační příspěvek | ks | 3 |  | 0 |  | 0 |  | 0 | 21 | 0 | 0 | 0 | 0 | 0 |  | Vlastní | Indiv | 0 | 0 |  | R-položka | Běžná |  |  |  | POL12_0
54 | vlastní | Sv. "U" difuzer PC opál, velikost 40x58x600 mm, LED 15W, 4000 K, IP44 | ks | 3 |  | 0 |  | 0 |  | 0 | 21 | 0 | 0 | 0 | 0 | 0 |  | Vlastní | Indiv | 0 | 0 |  | R-položka | Běžná |  |  |  | POL12_0
55 | vlastní | - recyklační příspěvek | ks | 3 |  | 0 |  | 0 |  | 0 | 21 | 0 | 0 | 0 | 0 | 0 |  | Vlastní | Indiv | 0 | 0 |  | R-položka | Běžná |  |  |  | POL12_0
[26 empty] | 12 | 21 | DPH
| Celkem |  |  |  |  | 0 | [19 empty] | 0 | 0 | SUM
END
Note on S6: Jedná se o informaci, zda se jedná o položku, která je do rozpočtu zadána z cenové soustavy RTS, nebo vlastní.
Note on T6: Jedná se o název CÚ, která je zadána u položky rozpočtu

## SO03_1 D.1.1 Pol
Položkový soupis prací a dodávek | [27 empty] | #TypZaznamu#
S: | 255Z003 | CSS Tišnov - objekt B, částečná rekonstrukce | [25 empty] | STA
O: | SO03_1 | Objekt B - hyg. zázemí kaple | [22 empty] | STA |  |  | OBJ
R: | D.1.1 | Stavební část | [25 empty] | ROZ
P.č. | Číslo položky | Název položky | MJ | Množství | Cena / MJ | Celkem | Dodávka | Dodávka celk. | Montáž | Montáž celk. | DPH | Cena s DPH | Hmotnost / MJ | Hmotnost celk.(t) | Dem. hmotnost / MJ | Dem. hmotnost celk.(t) | Ceník | Cen. soustava / platnost | Cenová úroveň | Nhod / MJ | Nhod celk. | Dodavatel | Typ položky | Stav položky
Díl: | 6 | Úpravy povrchu, podlahy |  |  |  | 0 |  | 0 |  | 0 |  | 0 |  | 0.06 |  | 0 |  |  |  |  | 5.56 | [6 empty] | DIL
1 | 601015191R00 | Omítka stropů a podhledů z hotových směsí doplňkové práce podkladní nátěr stropů pod tenkovrstvé omítky | m2 | 33.22 |  | 0 |  | 0 |  | 0 | 21 | 0 | 0.00019 | 0.01 | 0 | 0 | 801-1 | RTS 25/ II | RTS 25/ I | 0.0683 | 2.27 |  | Práce | Běžná |  |  |  | POL1_
|  | po jednotlivých vrstvách | [25 empty] | SPI
|  | Odkaz na mn. položky pořadí 2 : 13,70000 |  | 13.7 | [23 empty] | VV | 5
|  | Odkaz na mn. položky pořadí 6 : 19,52000 |  | 19.52 | [23 empty] | VV | 5
2 | 602011141RT1 | Omítka stěn z hotových směsí vrstva štuková, vápenná, , tloušťka vrstvy 2 mm, | m2 | 13.7 |  | 0 |  | 0 |  | 0 | 21 | 0 | 0.0035 | 0.05 | 0 | 0 | 801-1 | RTS 25/ II | RTS 25/ I | 0.24 | 3.29 |  | Práce | Běžná |  |  |  | POL1_
|  | po jednotlivých vrstvách | [25 empty] | SPI
|  | 1.16-17 : 2*6,85 |  | 13.7 | [23 empty] | VV | 0
Díl: | 61 | Úpravy povrchů vnitřní |  |  |  | 0 |  | 0 |  | 0 |  | 0 |  | 1.04 |  | 0 |  |  |  |  | 15.1 | [6 empty] | DIL
3 | 612403386RT1 | Hrubá výplň rýh ve stěnách, jakoukoliv maltou maltou ze suchých směsí 100 x 100 mm | m | 3 |  | 0 |  | 0 |  | 0 | 21 | 0 | 0.01634 | 0.05 | 0 | 0 | 801-4 | RTS 25/ II | RTS 25/ I | 0.253 | 0.76 |  | Práce | Běžná |  |  |  | POL1_
|  | jakékoliv šířky rýhy, | [25 empty] | SPI
4 | 612403388RT1 | Hrubá výplň rýh ve stěnách, jakoukoliv maltou maltou ze suchých směsí 150 x 150 mm | m | 3 |  | 0 |  | 0 |  | 0 | 21 | 0 | 0.03675 | 0.11 | 0 | 0 | 801-4 | RTS 25/ II | RTS 25/ I | 0.293 | 0.88 |  | Práce | Běžná |  |  |  | POL1_
|  | jakékoliv šířky rýhy, | [25 empty] | SPI
|  | 3 |  | 3 | [23 empty] | VV | 0
5 | 612409991RT2 | Začištění omítek kolem oken, dveří a obkladů apod. s použitím suché maltové směsi | m | 9.6 |  | 0 |  | 0 |  | 0 | 21 | 0 | 0.00251 | 0.02 | 0 | 0 | 801-4 | RTS 25/ II | RTS 25/ I | 0.18233 | 1.75 |  | Práce | Běžná |  |  |  | POL1_
|  | (0,7+2,05*2)*2 |  | 9.6 | [23 empty] | VV | 0
6 | 612421626R00 | Omítky vnitřní stěn vápenné nebo vápenocementové v podlaží i ve schodišti hladké | m2 | 19.52 |  | 0 |  | 0 |  | 0 | 21 | 0 | 0.04414 | 0.86 | 0 | 0 |  | Vlastní | Indiv | 0.6 | 11.71 |  | Práce | Běžná |  |  |  | POL1_
|  | Podrovnání pod obklady : | [25 empty] | VV | 0
|  | Odkaz na mn. položky pořadí 17 : 19,52000 |  | 19.52 | [23 empty] | VV | 5
Díl: | 63 | Podlahy a podlahové konstrukce |  |  |  | 0 |  | 0 |  | 0 |  | 0 |  | 0.47 |  | 0 |  |  |  |  | 3.01 | [6 empty] | DIL
7 | 631319151R00 | Příplatek za přehlazení povrchu tloušťka mazaniny do 80 mm | m3 | 0.2744 |  | 0 |  | 0 |  | 0 | 21 | 0 | 0 | 0 | 0 | 0 | 801-1 | RTS 25/ II | RTS 25/ I | 2.7 | 0.74 |  | Práce | Běžná |  |  |  | POL1_
|  | betonové mazaniny min. B 10 ocelovým hladítkem | [25 empty] | SPI
|  | Odkaz na mn. položky pořadí 14 : 0,27440 |  | 0.2744 | [23 empty] | VV | 5
8 | 632413160RT6 | Potěr ze suchých směsí cementový rychletuhnoucí, tloušťky 60 mm, bez penetrace | m2 | 3.92 |  | 0 |  | 0 |  | 0 | 21 | 0 | 0.1209 | 0.47 | 0 | 0 | 801-1 | RTS 25/ II | RTS 25/ I | 0.511 | 2 |  | Práce | Běžná |  |  |  | POL1_
|  | s rozprostřením a uhlazením | [25 empty] | SPI
|  | Odkaz na mn. položky pořadí 15 : 3,92000 |  | 3.92 | [23 empty] | VV | 5
9 | 713191100RT9 | Izolace tepelné běžných konstrukcí - doplňky položení separační fólie, včetně dodávky PE fólie | m2 | 3.92 |  | 0 |  | 0 |  | 0 | 21 | 0 | 3e-05 | 0 | 0 | 0 | 800-713 | RTS 25/ II | RTS 25/ I | 0.07 | 0.27 |  | Práce | Běžná |  |  |  | POL1_
|  | Odkaz na mn. položky pořadí 8 : 3,92000 |  | 3.92 | [23 empty] | VV | 5
Díl: | 94 | Lešení a stavební výtahy |  |  |  | 0 |  | 0 |  | 0 |  | 0 |  | 0.01 |  | 0 |  |  |  |  | 0.89 | [6 empty] | DIL
10 | 941955001R00 | Lešení lehké pracovní pomocné pomocné, o výšce lešeňové podlahy do 1,2 m | m2 | 5 |  | 0 |  | 0 |  | 0 | 21 | 0 | 0.00121 | 0.01 | 0 | 0 |  | Vlastní | Indiv | 0.177 | 0.89 |  | Práce | Běžná |  |  |  | POL1_
|  | 1-4.NP. : 5 |  | 5 | [23 empty] | VV | 0
Díl: | 95 | Dokončovací konstrukce na pozemních stavbách |  |  |  | 0 |  | 0 |  | 0 |  | 0 |  | 0 |  | 0 |  |  |  |  | 24.88 | [6 empty] | DIL
11 | 952901111R00 | Vyčištění budov a ostatních objektů budov bytové nebo občanské výstavby - zametení a umytí podlah, dlažeb, obkladů, schodů v místnostech, chodbách a schodištích, vyčištění a umytí oken, dveří s rámy, zárubněmi, umytí a vyčištění jiných zasklených a natíraných ploch a zařizovacích předmětů před předáním do užívání světlá výška podlaží do 4 m | m2 | 77 |  | 0 |  | 0 |  | 0 | 21 | 0 | 4e-05 | 0 | 0 | 0 | 801-1 | RTS 25/ II | RTS 25/ I | 0.308 | 23.72 |  | Práce | Běžná |  |  |  | POL1_
12 | 952902110R00 | Čištění budov zametáním v místnostech, chodbách, na schodišti a na půdě | m2 | 77 |  | 0 |  | 0 |  | 0 | 21 | 0 | 0 | 0 | 0 | 0 | 801-4 | RTS 25/ II | RTS 25/ I | 0.015 | 1.16 |  | Práce | Běžná |  |  |  | POL1_
|  | Odkaz na mn. položky pořadí 11 : 77,00000 |  | 77 | [23 empty] | VV | 5
Díl: | 96 | Bourání konstrukcí |  |  |  | 0 |  | 0 |  | 0 |  | 0 |  | 0.02 |  | 4.34 |  |  |  |  | 42.54 | [6 empty] | DIL
13 | 289902111R00 | Otlučení omítek nebo odsekání vrstev betonu otlučení nebo odsekání omítek, stěny, | m2 | 19.52 |  | 0 |  | 0 |  | 0 | 21 | 0 | 0 | 0 | 0.063 | 1.23 | 800-2 | RTS 25/ II | RTS 25/ I | 1.006 | 19.64 |  | Práce | Běžná |  |  |  | POL1_
|  | Včetně: | [25 empty] | POP
|  | - otlučení staré malty ze zdiva a vyčištění spár, | [25 empty] | POP
|  | - odstranění zbytků malty z líce zdiva ocelovým kartáčem, | [25 empty] | POP
|  | - shrabání a smetení otlučené suti. | [25 empty] | POP
|  | Odkaz na mn. položky pořadí 17 : 19,52000 |  | 19.52 | [23 empty] | VV | 5
14 | 965043331RT1 | Bourání podkladů pod dlažby nebo litých celistvých dlažeb a mazanin betonových s potěrem nebo teracem, tloušťky do 100 mm, plochy do 4 m2 | m3 | 0.2744 |  | 0 |  | 0 |  | 0 | 21 | 0 | 0 | 0 | 2.2 | 0.6 | 801-3 | RTS 25/ II | RTS 25/ I | 13.05 | 3.58 |  | Práce | Běžná |  |  |  | POL1_
|  | 3,92*0,07 |  | 0.2744 | [23 empty] | VV | 0
15 | 965081713RT2 | Bourání podlah z keramických dlaždic, tloušťky do 10 mm, plochy přes 1 m2 | m2 | 3.92 |  | 0 |  | 0 |  | 0 | 21 | 0 | 0 | 0 | 0.02 | 0.08 | 801-3 | RTS 25/ II | RTS 25/ I | 0.078 | 0.31 |  | Práce | Běžná |  |  |  | POL1_
|  | bez podkladního lože, s jakoukoliv výplní spár | [25 empty] | SPI
|  | 3,92 |  | 3.92 | [23 empty] | VV | 0
16 | 969021111R00 | Vybourání kanalizačního potrubí DN do 100 mm | m | 29.68 |  | 0 |  | 0 |  | 0 | 21 | 0 | 0.00059 | 0.02 | 0.037 | 1.1 | 801-3 | RTS 25/ II | RTS 25/ I | 0.443 | 13.15 |  | Práce | Běžná |  |  |  | POL1_
|  | včetně pomocného lešení o výšce podlahy do 1900 mm a pro zatížení do 1,5 kPa (150 kg/m2), | [25 empty] | SPI
|  | 7,42*4 |  | 29.68 | [23 empty] | VV | 0
17 | 978059531R00 | z obkládaček vnitřních z jakýchkoliv materiálů, plochy přes 2 m2 | m2 | 19.52 |  | 0 |  | 0 |  | 0 | 21 | 0 | 0 | 0 | 0.068 | 1.33 |  | RTS 25/ II | RTS 25/ I | 0.3 | 5.86 |  | Práce | Běžná |  |  |  | POL1_
|  | 11,4*2-0,8*2*2,05 |  | 19.52 | [23 empty] | VV | 0
Díl: | 99 | Staveništní přesun hmot |  |  |  | 0 |  | 0 |  | 0 |  | 0 |  | 0 |  | 0 |  |  |  |  | 1.5 | [6 empty] | DIL
18 | 999281105R00 | Přesun hmot pro opravy a údržbu objektů pro opravy a údržbu dosavadních objektů včetně vnějších plášťů výšky do 6 m, | t | 1.5999 |  | 0 |  | 0 |  | 0 | 21 | 0 | 0 | 0 | 0 | 0 | 801-4 | RTS 25/ II | RTS 25/ I | 0.9385 | 1.5 |  | Přesun hmot | Běžná |  |  |  | POL7_
|  | oborů 801, 803, 811 a 812 | [25 empty] | SPI
Díl: | 9D | Ostatní konstrukce, demontáže |  |  |  | 0 |  | 0 |  | 0 |  | 0 |  | 0 |  | 0 |  |  |  |  | 0 | [6 empty] | DIL
19 | 9D-001 | Demontáž vybavení stavby - držáky na toaletní papír, zrcadla, .... | hod | 6 |  | 0 |  | 0 |  | 0 | 21 | 0 | 0 | 0 | 0 | 0 |  | Vlastní | Indiv | 0 | 0 |  | Práce | Běžná |  |  |  | POL1_
20 | 9D-002 | Vyklízení/stěhování nábytku a vybavení učeben, kabinetů, šaten - šatní skříně, lavičky, věšáky, .... | hod | 12 |  | 0 |  | 0 |  | 0 | 21 | 0 | 0 | 0 | 0 | 0 |  | Vlastní | Indiv | 0 | 0 |  | Práce | Běžná |  |  |  | POL1_
Díl: | 711 | Izolace proti vodě |  |  |  | 0 |  | 0 |  | 0 |  | 0 |  | 0.01 |  | 0 |  |  |  |  | 3.45 | [6 empty] | DIL
21 | 711212611RT2 | Izolace proti vodě doplňky těsnicí pás šířky 100 mm do svislých koutů | m | 5.4 |  | 0 |  | 0 |  | 0 | 21 | 0 | 0.00029 | 0 | 0 | 0 | 800-711 | RTS 25/ II | RTS 25/ I | 0.14 | 0.76 |  | Práce | Běžná |  |  |  | POL1_
|  | 3*1,8 |  | 5.4 | [23 empty] | VV | 0
22 | 711212000RU1 | pod hydroizolační stěrky | m2 | 3.92 |  | 0 |  | 0 |  | 0 | 21 | 0 | 0.00021 | 0 | 0 | 0 |  | RTS 25/ II | RTS 25/ I | 0.095 | 0.37 |  | Práce | Běžná |  |  |  | POL1_
|  | SÚ04, SÚ07 : | [25 empty] | VV | 0
|  | Odkaz na mn. položky pořadí 15 : 3,92000 |  | 3.92 | [23 empty] | VV | 5
23 | 711212001RT2 | proti vlhkosti | m2 | 3.92 |  | 0 |  | 0 |  | 0 | 21 | 0 | 0.00158 | 0.01 | 0 | 0 |  | RTS 25/ II | RTS 25/ I | 0.24 | 0.94 |  | Práce | Běžná |  |  |  | POL1_
|  | Odkaz na mn. položky pořadí 22 : 3,92000 |  | 3.92 | [23 empty] | VV | 5
24 | 711212601RT2 | těsnicí pás š.100 mm do spoje podlaha-stěna | m | 11.4 |  | 0 |  | 0 |  | 0 | 21 | 0 | 0.00029 | 0 | 0 | 0 |  | RTS 25/ II | RTS 25/ I | 0.11 | 1.25 |  | Práce | Běžná |  |  |  | POL1_
|  | SÚ04, SÚ07 : 11,4 |  | 11.4 | [23 empty] | VV | 0
25 | 711212602RT2 | těsnicí roh do spoje podlaha stěna | kus | 2 |  | 0 |  | 0 |  | 0 | 21 | 0 | 0.00011 | 0 | 0 | 0 |  | RTS 25/ II | RTS 25/ I | 0.067 | 0.13 |  | Práce | Běžná |  |  |  | POL1_
|  | 2 |  | 2 | [23 empty] | VV | 0
26 | 998711201R00 | Přesun hmot pro izolace proti vodě svisle do 6 m | % |  |  | 0 |  | 0 |  | 0 | 21 | 0 | 0 | 0 | 0 | 0 | 800-711 | RTS 25/ II | RTS 25/ I | 0 | 0 |  | Přesun hmot | Běžná |  |  |  | POL7_
|  | 50 m vodorovně měřeno od těžiště půdorysné plochy skládky do těžiště půdorysné plochy objektu | [25 empty] | SPI
Díl: | 728.1 | Vzduchotechnika - stavební přípomoci |  |  |  | 0 |  | 0 |  | 0 |  | 0 |  | 0 |  | 0 |  |  |  |  | 0.3 | [6 empty] | DIL
27 | 728614821R00 | Demontáž ventilátorů axiálních nízkotlakých potrubních, do průměru d 200 mm | kus | 1 |  | 0 |  | 0 |  | 0 | 21 | 0 | 0 | 0 | 0.004 | 0 |  | Vlastní | Indiv | 0.297 | 0.3 |  | Práce | Běžná |  |  |  | POL1_
28 | VZT.1.01 | Nástěnný axiáním ventilátor se zpětnou klapkou, průtok 90 m3/h při ex. tlak ztrátě 30 Pa, napětí, 230V, příkon 0,02 kW, D+M | ks | 1 |  | 0 |  | 0 |  | 0 | 21 | 0 | 0 | 0 | 0 | 0 |  | Vlastní | Indiv | 0 | 0 |  | Specifikace | Běžná |  |  |  | POL3_0
Díl: | 766 | Konstrukce truhlářské, okna a dveře |  |  |  | 0 |  | 0 |  | 0 |  | 0 |  | 0 |  | 0 |  |  |  |  | 0.22 | [6 empty] | DIL
29 | 766662811R00 | Demontáž dveřních křídel prahů dveří jednokřídlových | kus | 2 |  | 0 |  | 0 |  | 0 | 21 | 0 | 0 | 0 | 0.0018 | 0 | 800-766 | RTS 25/ II | RTS 25/ I | 0.11 | 0.22 |  | Práce | Běžná |  |  |  | POL1_
Díl: | 771 | Podlahy z dlaždic a obklady |  |  |  | 0 |  | 0 |  | 0 |  | 0 |  | 0.1 |  | 0 |  |  |  |  | 5.16 | [6 empty] | DIL
30 | 771101210RT1 | Příprava podkladu pod dlažby penetrace podkladu pod dlažby | m2 | 3.92 |  | 0 |  | 0 |  | 0 | 21 | 0 | 0.00021 | 0 | 0 | 0 | 800-771 | RTS 25/ II | RTS 25/ I | 0.05 | 0.2 |  | Práce | Běžná |  |  |  | POL1_
|  | Odkaz na mn. položky pořadí 8 : 3,92000 |  | 3.92 | [23 empty] | VV | 5
31 | 771575107RT1 | Montáž podlah z dlaždic keramických 200 x 200 mm, režných nebo glazovaných, hladkých, kladených do flexibilního tmele | m2 | 3.92 |  | 0 |  | 0 |  | 0 | 21 | 0 | 0.00483 | 0.02 | 0 | 0 | 800-771 | RTS 25/ II | RTS 25/ I | 0.97 | 3.8 |  | Práce | Běžná |  |  |  | POL1_
|  | Odkaz na mn. položky pořadí 15 : 3,92000 |  | 3.92 | [23 empty] | VV | 5
32 | 771578011RT1 | Zvláštní úpravy spár spára podlaha-stěna silikonem | m | 11.5 |  | 0 |  | 0 |  | 0 | 21 | 0 | 4e-05 | 0 | 0 | 0 | 800-771 | RTS 25/ II | RTS 25/ I | 0.07 | 0.81 |  | Práce | Běžná |  |  |  | POL1_
|  | vč. dodávky a montáže silikonu. | [25 empty] | POP
33 | 771579793RT2 | Příplatky k položkám montáže podlah keramických příplatek za spárovací hmotu - plošně | m2 | 3.92 |  | 0 |  | 0 |  | 0 | 21 | 0 | 0.0006 | 0 | 0 | 0 | 800-771 | RTS 25/ II | RTS 25/ I | 0 | 0 |  | Práce | Běžná |  |  |  | POL1_
|  | Odkaz na mn. položky pořadí 30 : 3,92000 |  | 3.92 | [23 empty] | VV | 5
34 | 777101101R00 | Příprava podkladu vysávání podlah průmyslovým vysavačem | m2 | 3.92 |  | 0 |  | 0 |  | 0 | 21 | 0 | 0 | 0 | 0 | 0 | 800-773 | RTS 25/ II | RTS 25/ I | 0.016 | 0.06 |  | Práce | Běžná |  |  |  | POL1_
|  | Odkaz na mn. položky pořadí 29 : 3,92000 |  | 3.92 | [23 empty] | VV | 5
35 | 771579791R00 | příplatek za plochu podlah keramických do 5 m2 jednotlivě | m2 | 3.92 |  | 0 |  | 0 |  | 0 | 21 | 0 | 0 | 0 | 0 | 0 |  | RTS 25/ II | RTS 25/ I | 0.03 | 0.12 |  | Práce | Běžná |  |  |  | POL1_
|  | Odkaz na mn. položky pořadí 30 : 3,92000 |  | 3.92 | [23 empty] | VV | 5
36 | 597623142R1 | Dlaždice 20x20cm, tmavě béžová, souč. smyku min. 0,5; R10 | m2 | 4.508 |  | 0 |  | 0 |  | 0 | 21 | 0 | 0.018 | 0.08 | 0 | 0 |  | Vlastní | Indiv | 0 | 0 |  | Specifikace | Běžná |  |  |  | POL3_
|  | +15% (předběžný typ, cena) : | [25 empty] | VV | 0
|  | Odkaz na mn. položky pořadí 34 : 3,92000*1,15 |  | 4.508 | [23 empty] | VV | 5
37 | 998771101R00 | Přesun hmot pro podlahy z dlaždic v objektech výšky do 6 m | t | 0.10371 |  | 0 |  | 0 |  | 0 | 21 | 0 | 0 | 0 | 0 | 0 | 800-771 | RTS 25/ II | RTS 25/ I | 1.598 | 0.17 |  | Přesun hmot | Běžná |  |  |  | POL7_7
|  | 50 m vodorovně | [25 empty] | SPI
Díl: | 776 | Podlahy a stěny povlakové |  |  |  | 0 |  | 0 |  | 0 |  | 0 |  | 0 |  | 0 |  |  |  |  | 0.24 | [6 empty] | DIL
38 | 776981112RT2 | Přechodové, krycí a ukončující podlahové profily přechodová lišta, stejná výška podlahoviny, eloxovaný hliník, samolepicí profil, , šířka profilu 35 mm | m | 1.6 |  | 0 |  | 0 |  | 0 | 21 | 0 | 0.00023 | 0 | 0 | 0 | 800-775 | RTS 25/ II | RTS 25/ I | 0.152 | 0.24 |  | Práce | Běžná |  |  |  | POL1_
|  | 0,8*2 |  | 1.6 | [23 empty] | VV | 0
Díl: | 781 | Obklady keramické |  |  |  | 0 |  | 0 |  | 0 |  | 0 |  | 0.41 |  | 0 |  |  |  |  | 25.24 | [6 empty] | DIL
39 | 781101210RT1 | Příprava podkladu pod obklady penetrace podkladu pod obklady | m2 | 19.52 |  | 0 |  | 0 |  | 0 | 21 | 0 | 0.00016 | 0 | 0 | 0 | 800-771 | RTS 25/ II | RTS 25/ I | 0.05 | 0.98 |  | Práce | Běžná |  |  |  | POL1_
|  | včetně dodávky materiálu. | [25 empty] | POP
|  | Odkaz na mn. položky pořadí 38 : 19,52000 |  | 19.52 | [23 empty] | VV | 5
40 | 781415015RT1 | Montáž obkladů vnitřních z obkládaček pórovinových montáž obkladů vnitřních z obkladaček pórovinových do tmele 200 x 200, nebo 300 x 150 mm, lepených do flexibilního tmele | m2 | 19.52 |  | 0 |  | 0 |  | 0 | 21 | 0 | 0.00487 | 0.1 | 0 | 0 | 800-771 | RTS 25/ II | RTS 25/ I | 1.126 | 21.98 |  | Práce | Běžná |  |  |  | POL1_
|  | Odkaz na mn. položky pořadí 17 : 19,52000 |  | 19.52 | [23 empty] | VV | 5
41 | 781491001RT1 | bez dodávky materiálu | m | 13.68 |  | 0 |  | 0 |  | 0 | 21 | 0 | 0 | 0 | 0 | 0 |  | RTS 25/ II | RTS 25/ I | 0.12 | 1.64 |  | Práce | Běžná |  |  |  | POL1_
|  | lišty rohové : 2*2 |  | 4 | [23 empty] | VV | 0
|  | lišty ukončovací : (2,02*2+0,8)*2 |  | 9.68 | [23 empty] | VV | 0
42 | 55343668R | profil ukončovací obloučková otevřená; ochrana hran; přírodní hliník; barva stříbrná; h = 8,0 mm; l = 2,5 m | kus | 5.472 |  | 0 |  | 0 |  | 0 | 21 | 0 | 0 | 0 | 0 | 0 |  | Vlastní | Indiv | 0 | 0 |  | Specifikace | Běžná |  |  |  | POL3_
|  | Odkaz na mn. položky pořadí 39 : 13,68000*0,4 |  | 5.472 | [23 empty] | VV | 5
43 | 597813700R1 | Obkládačka 20x20 cm, světle béžová mat | m2 | 22.448 |  | 0 |  | 0 |  | 0 | 21 | 0 | 0.0136 | 0.31 | 0 | 0 |  | Vlastní | Indiv | 0 | 0 |  | Specifikace | Běžná |  |  |  | POL3_
|  | +15% (předběžný typ, cena) : | [25 empty] | VV | 0
|  | Odkaz na mn. položky pořadí 38 : 19,52000*1,15 |  | 22.448 | [23 empty] | VV | 5
44 | 998781101R00 | Přesun hmot pro obklady keramické v objektech výšky do 6 m | t | 0.40348 |  | 0 |  | 0 |  | 0 | 21 | 0 | 0 | 0 | 0 | 0 | 800-771 | RTS 25/ II | RTS 25/ I | 1.598 | 0.64 |  | Přesun hmot | Běžná |  |  |  | POL7_7
Díl: | 783 | Nátěry |  |  |  | 0 |  | 0 |  | 0 |  | 0 |  | 0 |  | 0 |  |  |  |  | 1.1 | [6 empty] | DIL
45 | 783225600R00 | Nátěry kov.stavebních doplňk.konstrukcí syntetické 2x email, | m2 | 2.45 |  | 0 |  | 0 |  | 0 | 21 | 0 | 0.00028 | 0 | 0 | 0 | 800-783 | RTS 25/ II | RTS 25/ I | 0.307 | 0.75 |  | Práce | Běžná |  |  |  | POL1_
|  | včetně pomocného lešení. | [25 empty] | POP
|  | zárubně : 0,25*((0,8+2,05*2)*2) |  | 2.45 | [23 empty] | VV | 0
46 | 783903811R00 | Ostatní práce odmaštění chemickými rozpuštědly | m2 | 2.45 |  | 0 |  | 0 |  | 0 | 21 | 0 | 7e-05 | 0 | 0 | 0 | 800-783 | RTS 25/ II | RTS 25/ I | 0.144 | 0.35 |  | Práce | Běžná |  |  |  | POL1_
|  | Odkaz na mn. položky pořadí 43 : 2,45000 |  | 2.45 | [23 empty] | VV | 5
Díl: | 784 | Malby |  |  |  | 0 |  | 0 |  | 0 |  | 0 |  | 0.01 |  | 0.01 |  |  |  |  | 8.47 | [6 empty] | DIL
47 | 784402801R00 | Odstranění maleb oškrabáním, v místnostech do 3,8 m | m2 | 13.7 |  | 0 |  | 0 |  | 0 | 21 | 0 | 0 | 0 | 0.0009 | 0.01 | 800-784 | RTS 25/ II | RTS 25/ I | 0.07668 | 1.05 |  | Práce | Běžná |  |  |  | POL1_
|  | Odkaz na mn. položky pořadí 2 : 13,70000 |  | 13.7 | [23 empty] | VV | 5
48 | 784191201R00 | Příprava povrchu Penetrace (napouštění) podkladu disperzní, jednonásobná | m2 | 49.7696 |  | 0 |  | 0 |  | 0 | 21 | 0 | 7e-05 | 0 | 0 | 0 | 800-784 | RTS 25/ II | RTS 25/ I | 0.03248 | 1.62 |  | Práce | Běžná |  |  |  | POL1_
|  | Odkaz na mn. položky pořadí 47 : 49,76960 |  | 49.7696 | [23 empty] | VV | 5
49 | 784195112R00 | Malby z malířských směsí hlinkových, , bělost 77 %, dvojnásobné | m2 | 49.7696 |  | 0 |  | 0 |  | 0 | 21 | 0 | 0.00014 | 0.01 | 0 | 0 | 800-784 | RTS 25/ II | RTS 25/ I | 0.10191 | 5.07 |  | Práce | Běžná |  |  |  | POL1_
|  | 1.15 : 11,3*3,22-(1,8*2,1-0,8*2,05*2) |  | 35.886 | [23 empty] | VV | 0
|  | 1.16-1.17 : 11,38*1,22 |  | 13.8836 | [23 empty] | VV | 0
50 | 784011221RT2 | Ostatní práce zakrytí předmětů, , včetně dodávky fólie tl. 0,04 mm | m2 | 25 |  | 0 |  | 0 |  | 0 | 21 | 0 | 1e-05 | 0 | 0 | 0 | 800-784 | RTS 25/ II | RTS 25/ I | 0.029 | 0.73 |  | Práce | Běžná |  |  |  | POL1_
|  | odhad 25m2/místnost : 25 |  | 25 | [23 empty] | VV | 0
Díl: | D96 | Přesuny suti a vybouraných hmot |  |  |  | 0 |  | 0 |  | 0 |  | 0 |  | 0 |  | 0 |  |  |  |  | 16.85 | [6 empty] | DIL
51 | 979011211R00 | Svislá doprava suti a vybouraných hmot nošením za prvé podlaží nad základním podlažím | t | 4.3573 |  | 0 |  | 0 |  | 0 | 21 | 0 | 0 | 0 | 0 | 0 | 801-3 | RTS 25/ II | RTS 25/ I | 2.009 | 8.75 |  | Přesun suti | Běžná |  |  |  | POL8_
52 | 979081111R00 | Odvoz suti a vybouraných hmot na skládku do 1 km | t | 4.3573 |  | 0 |  | 0 |  | 0 | 21 | 0 | 0 | 0 | 0 | 0 | 801-3 | RTS 25/ II | RTS 25/ I | 0.49 | 2.14 |  | Přesun suti | Běžná |  |  |  | POL8_
|  | Včetně naložení na dopravní prostředek a složení na skládku, bez poplatku za skládku. | [25 empty] | POP
53 | 979081121R00 | Odvoz suti a vybouraných hmot na skládku příplatek za každý další 1 km | t | 43.5729 |  | 0 |  | 0 |  | 0 | 21 | 0 | 0 | 0 | 0 | 0 | 801-3 | RTS 25/ II | RTS 25/ I | 0 | 0 |  | Přesun suti | Běžná |  |  |  | POL8_
54 | 979082111R00 | Vnitrostaveništní doprava suti a vybouraných hmot do 10 m | t | 4.3573 |  | 0 |  | 0 |  | 0 | 21 | 0 | 0 | 0 | 0 | 0 | 801-3 | RTS 25/ II | RTS 25/ I | 0.942 | 4.1 |  | Přesun suti | Běžná |  |  |  | POL8_
55 | 979082121R00 | Vnitrostaveništní doprava suti a vybouraných hmot příplatek k ceně za každých dalších 5 m | t | 17.4292 |  | 0 |  | 0 |  | 0 | 21 | 0 | 0 | 0 | 0 | 0 | 801-3 | RTS 25/ II | RTS 25/ I | 0.105 | 1.83 |  | Přesun suti | Běžná |  |  |  | POL8_
56 | 979990107R00 | Poplatek za uložení, směs betonu, cihel a dřeva, , skupina 17 09 04 z Katalogu odpadů | t | 4.3573 |  | 0 |  | 0 |  | 0 | 21 | 0 | 0 | 0 | 0 | 0 | 801-3 | RTS 25/ II | RTS 25/ I | 0 | 0 |  | Přesun suti | Běžná |  |  |  | POL8_
|  | kategorie 17 09 04 smíšené stavební a demoliční odpady | [25 empty] | POP
57 | 979093111R00 | Uložení suti na skládku bez zhutnění | t | 4.3573 |  | 0 |  | 0 |  | 0 | 21 | 0 | 0 | 0 | 0 | 0 | 800-6 | RTS 25/ II | RTS 25/ I | 0.006 | 0.03 |  | Přesun suti | Běžná |  |  |  | POL8_
|  | s hrubým urovnáním, | [25 empty] | SPI
[26 empty] | 12 | 21 | DPH
| Celkem |  |  |  |  | 0 | [19 empty] | 0 | 0 | SUM
END
Note on S6: Jedná se o informaci, zda se jedná o položku, která je do rozpočtu zadána z cenové soustavy RTS, nebo vlastní.
Note on T6: Jedná se o název CÚ, která je zadána u položky rozpočtu

## SO03_1 D.1.2.2 Pol
Položkový soupis prací a dodávek | [27 empty] | #TypZaznamu#
S: | 255Z003 | CSS Tišnov - objekt B, částečná rekonstrukce | [25 empty] | STA
O: | SO03_1 | Objekt B - hyg. zázemí kaple | [22 empty] | STA |  |  | OBJ
R: | D.1.2.2 | ZTI | [25 empty] | ROZ
P.č. | Číslo položky | Název položky | MJ | Množství | Cena / MJ | Celkem | Dodávka | Dodávka celk. | Montáž | Montáž celk. | DPH | Cena s DPH | Hmotnost / MJ | Hmotnost celk.(t) | Dem. hmotnost / MJ | Dem. hmotnost celk.(t) | Ceník | Cen. soustava / platnost | Cenová úroveň | Nhod / MJ | Nhod celk. | Dodavatel | Typ položky | Stav položky
Díl: | 700B | Demontáže |  |  |  | 0 |  | 0 |  | 0 |  | 0 |  | 0 |  | 0.12 |  |  |  |  | 2.38 | [6 empty] | DIL
1 | 721210817R00 | Demontáž vpusti vanové, DN 70 | kus | 1 |  | 0 |  | 0 |  | 0 | 21 | 0 | 0 | 0 | 0.01218 | 0.01 | 800-721 | RTS 25/ II | RTS 25/ I | 0.331 | 0.33 |  | Práce | Běžná |  |  |  | POL1_
2 | 722220873R00 | Demontáž armatur závitových se závitem a šroubením, G 1" | kus | 3 |  | 0 |  | 0 |  | 0 | 21 | 0 | 0 | 0 | 0.00547 | 0.02 | 800-721 | RTS 25/ II | RTS 25/ I | 0.103 | 0.31 |  | Práce | Běžná |  |  |  | POL1_
3 | 725110814R00 | Demontáž klozetů kombinovaných | soubor | 2 |  | 0 |  | 0 |  | 0 | 21 | 0 | 0 | 0 | 0.0342 | 0.07 | 800-721 | RTS 25/ II | RTS 25/ I | 0.465 | 0.93 |  | Práce | Běžná |  |  |  | POL1_
4 | 725210821R00 | Demontáž umyvadel umyvadel bez výtokových armatur | soubor | 1 |  | 0 |  | 0 |  | 0 | 21 | 0 | 0 | 0 | 0.01946 | 0.02 | 800-721 | RTS 25/ II | RTS 25/ I | 0.382 | 0.38 |  | Práce | Běžná |  |  |  | POL1_
5 | 725820801R00 | Demontáž baterií nástěnných do G 3/4" | soubor | 2 |  | 0 |  | 0 |  | 0 | 21 | 0 | 0 | 0 | 0.00156 | 0 | 800-721 | RTS 25/ II | RTS 25/ I | 0.217 | 0.43 |  | Práce | Běžná |  |  |  | POL1_
Díl: | 94 | Lešení a stavební výtahy |  |  |  | 0 |  | 0 |  | 0 |  | 0 |  | 0.01 |  | 0 |  |  |  |  | 1.07 | [6 empty] | DIL
6 | 941955002R00 | Lešení lehké pracovní pomocné pomocné, o výšce lešeňové podlahy přes 1,2 do 1,9 m | m2 | 5 |  | 0 |  | 0 |  | 0 | 21 | 0 | 0.00158 | 0.01 | 0 | 0 | 800-3 | RTS 25/ II | RTS 24/ II | 0.214 | 1.07 |  | Práce | Běžná |  |  |  | POL1_
|  | 5 |  | 5 | [23 empty] | VV | 0
Díl: | 96 | Bourání konstrukcí |  |  |  | 0 |  | 0 |  | 0 |  | 0 |  | 0 |  | 0 |  |  |  |  | 24 | [6 empty] | DIL
7 | 909 R001 | Hzs-nezmeritelne stavebni prace a přípomoci | h | 24 |  | 0 |  | 0 |  | 0 | 21 | 0 | 0 | 0 | 0 | 0 |  | Vlastní | Indiv | 1 | 24 |  | HZS | Běžná |  |  |  | POL10_
Díl: | 721 | Vnitřní kanalizace |  |  |  | 0 |  | 0 |  | 0 |  | 0 |  | 0 |  | 0 |  |  |  |  | 8.61 | [6 empty] | DIL
8 | 721140913R00 | Opravy odpadního potrubí litinového propojení dosavadního potrubí , DN 70 | kus | 1 |  | 0 |  | 0 |  | 0 | 21 | 0 | 0 | 0 | 0 | 0 | 800-721 | RTS 25/ II | RTS 25/ I | 0.834 | 0.83 |  | Práce | Běžná |  |  |  | POL1_
9 | 721140915R00 | Opravy odpadního potrubí litinového propojení dosavadního potrubí , DN 100 | kus | 1 |  | 0 |  | 0 |  | 0 | 21 | 0 | 0 | 0 | 0 | 0 | 800-721 | RTS 25/ II | RTS 25/ I | 0.992 | 0.99 |  | Práce | Běžná |  |  |  | POL1_
10 | 721194104R00 | Zřízení přípojek na potrubí D 40 mm | kus | 1 |  | 0 |  | 0 |  | 0 | 21 | 0 | 0 | 0 | 0 | 0 | 800-721 | RTS 25/ II | RTS 25/ I | 0.157 | 0.16 |  | Práce | Běžná |  |  |  | POL1_
|  | vyvedení a upevnění odpadních výpustek, | [25 empty] | SPI
11 | 721194105R00 | Zřízení přípojek na potrubí D 50 mm | kus | 1 |  | 0 |  | 0 |  | 0 | 21 | 0 | 0 | 0 | 0 | 0 | 800-721 | RTS 25/ II | RTS 25/ I | 0.174 | 0.17 |  | Práce | Běžná |  |  |  | POL1_
|  | vyvedení a upevnění odpadních výpustek, | [25 empty] | SPI
12 | 721194109R00 | Zřízení přípojek na potrubí D 110 mm | kus | 1 |  | 0 |  | 0 |  | 0 | 21 | 0 | 0 | 0 | 0 | 0 | 800-721 | RTS 25/ II | RTS 25/ I | 0.259 | 0.26 |  | Práce | Běžná |  |  |  | POL1_
|  | vyvedení a upevnění odpadních výpustek, | [25 empty] | SPI
13 | 721223423RT1 | Vpusť podlahová se zápachovou uzávěrkou průměr 50, 75 110 mm, se svislým odtokem,123x123mm/115x115mm, včetně dodávky materiálu | kus | 1 |  | 0 |  | 0 |  | 0 | 21 | 0 | 0.00072 | 0 | 0 | 0 | 800-721 | RTS 25/ II | RTS 25/ I | 0.2 | 0.2 |  | Práce | Běžná |  |  |  | POL1_
14 | 721 T00 | Hzs - nezměřitelné práce a přípomoci při přepojování kanalizace | h | 6 |  | 0 |  | 0 |  | 0 | 21 | 0 | 0 | 0 | 0 | 0 |  | Vlastní | Indiv | 1 | 6 |  | Práce | Běžná |  |  |  | POL1_
15 | 998721101R00 | Přesun hmot pro vnitřní kanalizaci v objektech výšky do 6 m | t | 0.00072 |  | 0 |  | 0 |  | 0 | 21 | 0 | 0 | 0 | 0 | 0 | 800-721 | RTS 25/ II | RTS 25/ I | 1.47 | 0 |  | Přesun hmot | Běžná |  |  |  | POL7_
|  | 50 m vodorovně, měřeno od těžiště půdorysné plochy skládky do těžiště půdorysné plochy objektu | [25 empty] | SPI
Díl: | 722 | Vnitřní vodovod |  |  |  | 0 |  | 0 |  | 0 |  | 0 |  | 0.01 |  | 0 |  |  |  |  | 12.48 | [6 empty] | DIL
16 | 722131933R00 | Opravy vodovodního potrubí závitového propojení dosavadního potrubí, DN 25 | kus | 6 |  | 0 |  | 0 |  | 0 | 21 | 0 | 0.00099 | 0.01 | 0 | 0 | 800-721 | RTS 25/ II | RTS 25/ I | 0.669 | 4.01 |  | Práce | Běžná |  |  |  | POL1_
17 | 722190401R00 | Vyvedení a upevnění výpustek DN 15 | kus | 5 |  | 0 |  | 0 |  | 0 | 21 | 0 | 0 | 0 | 0 | 0 | 800-721 | RTS 25/ II | RTS 25/ I | 0.425 | 2.13 |  | Práce | Běžná |  |  |  | POL1_
|  | 5 |  | 5 | [23 empty] | VV | 0
18 | 722190901R00 | Uzavření nebo otevření vodovodního potrubí při opravě | kus | 2 |  | 0 |  | 0 |  | 0 | 21 | 0 | 0 | 0 | 0 | 0 | 800-721 | RTS 25/ II | RTS 25/ I | 0.165 | 0.33 |  | Práce | Běžná |  |  |  | POL1_
|  | včetně vypuštění a napuštění, | [25 empty] | SPI
19 | 722 T00 | Hzs - nezměřitelné práce a přípomoci při přepojování vodovodu | h | 6 |  | 0 |  | 0 |  | 0 | 21 | 0 | 0 | 0 | 0 | 0 |  | Vlastní | Indiv | 1 | 6 |  | Práce | Běžná |  |  |  | POL1_
20 | 998722101R00 | Přesun hmot pro vnitřní vodovod v objektech výšky do 6 m | t | 0.00594 |  | 0 |  | 0 |  | 0 | 21 | 0 | 0 | 0 | 0 | 0 | 800-721 | RTS 25/ II | RTS 25/ I | 1.327 | 0.01 |  | Přesun hmot | Běžná |  |  |  | POL7_
|  | vodorovně do 50 m | [25 empty] | SPI
Díl: | 725 | Zařizovací předměty |  |  |  | 0 |  | 0 |  | 0 |  | 0 |  | 0.04 |  | 0 |  |  |  |  | 4.78 | [6 empty] | DIL
21 | 725119305R00 | Klozetové mísy montáž kombinované | soubor | 1 |  | 0 |  | 0 |  | 0 | 21 | 0 | 0.00184 | 0 | 0 | 0 | 800-721 | RTS 25/ II | RTS 25/ I | 1.334 | 1.33 |  | Práce | Běžná |  |  |  | POL1_
22 | 725017162R00 | Umyvadlo na šrouby, bílé, šířka 550 mm, hloubka 450 mm | soubor | 1 |  | 0 |  | 0 |  | 0 | 21 | 0 | 0.01401 | 0.01 | 0 | 0 | 800-721 | RTS 25/ II | RTS 25/ I | 1.189 | 1.19 |  | Práce | Běžná |  |  |  | POL1_
23 | 725299101R00 | Montáž koupelnových doplňků mýdelníků, držáků apod. | soubor | 3 |  | 0 |  | 0 |  | 0 | 21 | 0 | 3e-05 | 0 | 0 | 0 | 800-721 | RTS 25/ II | RTS 25/ I | 0.33 | 0.99 |  | Práce | Běžná |  |  |  | POL1_
|  | Odkaz na mn. položky pořadí 30 : 1,00000 |  | 1 | [23 empty] | VV | 5
|  | Odkaz na mn. položky pořadí 31 : 1,00000 |  | 1 | [23 empty] | VV | 5
|  | Odkaz na mn. položky pořadí 29 : 1,00000 |  | 1 | [23 empty] | VV | 5
24 | 725814105R00 | Ventil rohový, mosazný, s filtrem, s maticí, DN 15 x DN 10, včetně dodávky materiálu | soubor | 1 |  | 0 |  | 0 |  | 0 | 21 | 0 | 0.00024 | 0 | 0 | 0 | 800-721 | RTS 25/ II | RTS 25/ I | 0.124 | 0.12 |  | Práce | Běžná |  |  |  | POL1_
25 | 725825111RT1 | Baterie umyvadlové a dřezové umyvadlová, nástěnná, ruční ovládání, standardní, včetně dodávky materiálu | kus | 1 |  | 0 |  | 0 |  | 0 | 21 | 0 | 0.00102 | 0 | 0 | 0 | 800-721 | RTS 25/ II | RTS 25/ I | 0.476 | 0.48 |  | Práce | Běžná |  |  |  | POL1_
26 | 725845111RT1 | Baterie sprchová nástěnná, ruční ovládání bez příslušentsví, standardní, včetně dodávky materiálu | kus | 1 |  | 0 |  | 0 |  | 0 | 21 | 0 | 0.00152 | 0 | 0 | 0 | 800-721 | RTS 25/ II | RTS 25/ I | 0.587 | 0.59 |  | Práce | Běžná |  |  |  | POL1_
27 | 55110061R | hadice sanitární PN 10; teplota do 90 °C; opletení nerez; F F 1/2"; l = 400 mm | kus | 1 |  | 0 |  | 0 |  | 0 | 21 | 0 | 0.0008 | 0 | 0 | 0 | SPCM | RTS 25/ II | RTS 25/ I | 0 | 0 |  | Specifikace | Běžná |  |  |  | POL3_
28 | 55145352R | kombinace sprchová držák pevný; ruční sprcha d 68 mm; hadice 150 cm; povrch chrom | kus | 1 |  | 0 |  | 0 |  | 0 | 21 | 0 | 0 | 0 | 0 | 0 | SPCM | RTS 25/ II | RTS 25/ I | 0 | 0 |  | Specifikace | Běžná |  |  |  | POL3_
29 | 55149011R | zásobník na papírové ručníky; nerez | kus | 1 |  | 0 |  | 0 |  | 0 | 21 | 0 | 0.0025 | 0 | 0 | 0 | SPCM | RTS 25/ II | RTS 25/ I | 0 | 0 |  | Specifikace | Běžná |  |  |  | POL3_
30 | 55149021R | dávkovač tekutého mýdla nerez; obsah 1,25 l | kus | 1 |  | 0 |  | 0 |  | 0 | 21 | 0 | 0.0007 | 0 | 0 | 0 | SPCM | RTS 25/ II | RTS 24/ II | 0 | 0 |  | Specifikace | Běžná |  |  |  | POL3_
31 | 55149061R | zrcadlo nerez; š = 400 mm; h = 600,0 mm | kus | 1 |  | 0 |  | 0 |  | 0 | 21 | 0 | 0.002 | 0 | 0 | 0 | SPCM | RTS 25/ II | RTS 25/ I | 0 | 0 |  | Specifikace | Běžná |  |  |  | POL3_
32 | 64233512R | Mísa záchodová keramická kombinační; zabudování: stojící; tvar: oválný; splachování: hluboké; odpad: vodorovný; povrchová úprava: lesklá glazura | kus | 1 |  | 0 |  | 0 |  | 0 | 21 | 0 | 0.025 | 0.03 | 0 | 0 | SPCM | RTS 25/ II | RTS 25/ I | 0 | 0 |  | Specifikace | Běžná |  |  |  | POL3_
33 | 998725101R00 | Přesun hmot pro zařizovací předměty v objektech výšky do 6 m | t | 0.04972 |  | 0 |  | 0 |  | 0 | 21 | 0 | 0 | 0 | 0 | 0 | 800-721 | RTS 25/ II | RTS 25/ I | 1.517 | 0.08 |  | Přesun hmot | Běžná |  |  |  | POL7_
|  | vodorovně do 50 m | [25 empty] | SPI
Díl: | D96 | Přesuny suti a vybouraných hmot |  |  |  | 0 |  | 0 |  | 0 |  | 0 |  | 0 |  | 0 |  |  |  |  | 0.46 | [6 empty] | DIL
34 | 979990144R00 | Poplatek za uložení, minerální vata, , skupina 17 06 04 z Katalogu odpadů | t | 0.1 |  | 0 |  | 0 |  | 0 | 21 | 0 | 0 | 0 | 0 | 0 | 801-3 | RTS 25/ II | RTS 25/ I | 0 | 0 |  | Práce | Běžná |  |  |  | POL1_
|  | kategorie 17 06 03 izolační materiály, které jsou, nebo obsahují nebezpečné látky | [25 empty] | POP
35 | 979011211R00 | Svislá doprava suti a vybouraných hmot nošením za prvé podlaží nad základním podlažím | t | 0.11957 |  | 0 |  | 0 |  | 0 | 21 | 0 | 0 | 0 | 0 | 0 | 801-3 | RTS 25/ II | RTS 25/ I | 2.009 | 0.24 |  | Přesun suti | Běžná |  |  |  | POL8_
36 | 979081111R00 | Odvoz suti a vybouraných hmot na skládku do 1 km | t | 0.11957 |  | 0 |  | 0 |  | 0 | 21 | 0 | 0 | 0 | 0 | 0 | 801-3 | RTS 25/ II | RTS 25/ I | 0.49 | 0.06 |  | Přesun suti | Běžná |  |  |  | POL8_
|  | Včetně naložení na dopravní prostředek a složení na skládku, bez poplatku za skládku. | [25 empty] | POP
37 | 979081121R00 | Odvoz suti a vybouraných hmot na skládku příplatek za každý další 1 km | t | 1.1957 |  | 0 |  | 0 |  | 0 | 21 | 0 | 0 | 0 | 0 | 0 | 801-3 | RTS 25/ II | RTS 25/ I | 0 | 0 |  | Přesun suti | Běžná |  |  |  | POL8_
38 | 979082111R00 | Vnitrostaveništní doprava suti a vybouraných hmot do 10 m | t | 0.11957 |  | 0 |  | 0 |  | 0 | 21 | 0 | 0 | 0 | 0 | 0 | 801-3 | RTS 25/ II | RTS 25/ I | 0.942 | 0.11 |  | Přesun suti | Běžná |  |  |  | POL8_
39 | 979082121R00 | Vnitrostaveništní doprava suti a vybouraných hmot příplatek k ceně za každých dalších 5 m | t | 0.47828 |  | 0 |  | 0 |  | 0 | 21 | 0 | 0 | 0 | 0 | 0 | 801-3 | RTS 25/ II | RTS 25/ I | 0.105 | 0.05 |  | Přesun suti | Běžná |  |  |  | POL8_
40 | 979990107R00 | Poplatek za uložení, směs betonu, cihel a dřeva, , skupina 17 09 04 z Katalogu odpadů | t | 0.11957 |  | 0 |  | 0 |  | 0 | 21 | 0 | 0 | 0 | 0 | 0 | 801-3 | RTS 25/ II | RTS 25/ I | 0 | 0 |  | Přesun suti | Běžná |  |  |  | POL8_
|  | kategorie 17 09 04 smíšené stavební a demoliční odpady | [25 empty] | POP
41 | 979093111R00 | Uložení suti na skládku bez zhutnění | t | 0.11957 |  | 0 |  | 0 |  | 0 | 21 | 0 | 0 | 0 | 0 | 0 | 800-6 | RTS 25/ II | RTS 25/ I | 0.006 | 0 |  | Přesun suti | Běžná |  |  |  | POL8_
|  | s hrubým urovnáním, | [25 empty] | SPI
[26 empty] | 12 | 21 | DPH
| Celkem |  |  |  |  | 0 | [19 empty] | 0 | 0 | SUM
END
Note on S6: Jedná se o informaci, zda se jedná o položku, která je do rozpočtu zadána z cenové soustavy RTS, nebo vlastní.
Note on T6: Jedná se o název CÚ, která je zadána u položky rozpočtu