## Rekapitulace stavby
Export Komplet | [27 empty] | 2.0 | ZAMOK |  |  |  |  | False | False | {c3926d76-2278-4878-9b4d-e03cf98cf513}
[33 empty] | 0,01 | 21
[33 empty] | 0,01 | 12
|  | REKAPITULACE STAVBY | [17 empty] | v --- níže se nacházejí doplnkové a pomocné údaje k sestavám --- v | [11 empty] | Návod na vyplnění | 0,001
|  | Kód: |  |  |  |  | 2025_05_30-III | [24 empty] | Měnit lze pouze buňky se žlutým podbarvením! 1) na prvním listu Rekapitulace stavby vyplňte v sestavě a) Souhrnný list - údaje o Uchazeči (přenesou se do ostatních sestav i v jiných listech) b) Rekapitulace objektů - potřebné Ostatní náklady 2) na vybraných listech vyplňte v sestavě a) Krycí list - údaje o Uchazeči, pokud se liší od údajů o Uchazeči na Souhrnném listu (údaje se přenesou do ostatních sestav v daném listu) b) Rekapitulace rozpočtu - potřebné Ostatní náklady c) Celkové náklady za stavbu - ceny u položek - množství, pokud má žluté podbarvení - a v případě potřeby poznámku (ta je ve skrytém sloupci) | 0,01
|  | Stavba: |  |  |  |  | REKONSTRUKCE HOTELU KVĚTNICE - 3. etapa | [25 empty] | 0,01
|  | KSO: | [13 empty] | CC-CZ: | [16 empty] | 0,01
|  | Místo: |  |  |  |  | Tišnov | [8 empty] | Datum: |  | 15. 5. 2025 | [14 empty] | 0,01
0,01
|  | Zadavatel: | [13 empty] | IČ: | [16 empty] | 0,01
|  |  | Město Tišnov | [12 empty] | DIČ: | [16 empty] | 0,01
0,01
|  | Uchazeč: | [13 empty] | IČ: |  | Vyplň údaj | [14 empty] | 0,01
|  |  | Vyplň údaj | [12 empty] | DIČ: |  | Vyplň údaj | [14 empty] | 0,01
False
|  | Projektant: | [13 empty] | IČ: | [16 empty] | False
|  |  | BURIAN-KŘIVINKA ARCHITECTS | [12 empty] | DIČ: | [16 empty] | True
0,01
|  | Zpracovatel: | [13 empty] | IČ: | [16 empty] | 0,01
[16 empty] | DIČ: | [16 empty] | True
Poznámka:
|  | Cena bez DPH | [13 empty] | 0
[8 empty] | Sazba daně |  |  | Základ daně |  |  |  |  | Výše daně
|  | DPH |  | základní |  |  |  | 21% |  |  | 0 |  |  |  |  | 0
|  |  |  | snížená |  |  |  | 12% |  |  | 0 |  |  |  |  | 0
|  |  |  | zákl. přenesená |  |  |  | 21% |  |  | 0 |  |  |  |  | 0
|  |  |  | sníž. přenesená |  |  |  | 12% |  |  | 0 |  |  |  |  | 0
|  |  |  | nulová |  |  |  | 0% |  |  | 0 |  |  |  |  | 0
|  | Cena s DPH | [6 empty] | v |  |  | CZK |  |  |  | 0
|  | Projektant | [11 empty] | Zpracovatel
|  | Datum a podpis: | [7 empty] | Razítko |  |  |  | Datum a podpis: |  |  | Razítko
|  | Objednavatel | [11 empty] | Uchazeč
|  | Datum a podpis: | [7 empty] | Razítko |  |  |  | Datum a podpis: |  |  | Razítko
REKAPITULACE OBJEKTŮ STAVBY A SOUPISŮ PRACÍ
| Kód: | [6 empty] | 2025_05_30-III
| Stavba: | [6 empty] | REKONSTRUKCE HOTELU KVĚTNICE - 3. etapa
| Místo: | [6 empty] | Tišnov | [6 empty] | Datum: |  | 15. 5. 2025
| Zadavatel: | [6 empty] | Město Tišnov | [6 empty] | Projektant: |  | BURIAN-KŘIVINKA ARCHITECTS |  |  | Informatívní údaje z listů zakázek
| Uchazeč: | [13 empty] | Zpracovatel:
| Kód |  |  |  | Popis | [7 empty] | Cena bez DPH [CZK] |  |  |  |  | Cena s DPH [CZK] | Typ | z toho Ostat. náklady [CZK] | DPH [CZK] | Normohodiny [h] | DPH základní [CZK] | DPH snížená [CZK] | DPH základní přenesená [CZK] | DPH snížená přenesená [CZK] | Základna DPH základní | Základna DPH snížená | Základna DPH zákl. přenesená | Základna DPH sníž. přenesená | Základna DPH nulová
| Náklady z rozpočtů | [11 empty] | 0 |  |  |  |  | 0 |  | 0 | 0 | 0 | 0 | 0 | 0 | 0 | 0 | 0 | 0 | 0 | 0 |  | D | 0 | ###NOIMPORT### | IMPORT | {c3926d76-2278-4878-9b4d-e03cf98cf513} | {00000000-0000-0000-0000-000000000000}
|  | SP |  |  |  | SPOLEČNÉ PROSTORY | [6 empty] | 0 |  |  |  |  | 0 | STA | 0 | 0 | 0 | 0 | 0 | 0 | 0 | 0 | 0 | 0 | 0 | 0 |  | D | 1 | ###NOIMPORT### | IMPORT | {b905ab22-dd95-4eec-be10-a15ae7cb701c} | {c3926d76-2278-4878-9b4d-e03cf98cf513} | 2
/ |  |  | A.1.1. - SP |  |  |  | Archotektonicko stavební část - společné prostory | [5 empty] | 0 |  |  |  |  | 0 | Soupis | 0 | 0 | 0 | 0 | 0 | 0 | 0 | 0 | 0 | 0 | 0 | 0 |  |  | 2 |  | IMPORT | {b5ef009c-8842-42b5-a8a5-624fecaf0208} | {b905ab22-dd95-4eec-be10-a15ae7cb701c}
/ |  |  | D.1.4.1 - SP |  |  |  | Vytápění společné prostory - společné prostory | [5 empty] | 0 |  |  |  |  | 0 | Soupis | 0 | 0 | 0 | 0 | 0 | 0 | 0 | 0 | 0 | 0 | 0 | 0 |  |  | 2 |  | IMPORT | {e8ddc9fc-e933-4738-a18e-e7bf470a4a7a} | {b905ab22-dd95-4eec-be10-a15ae7cb701c}
/ |  |  | D.1.4.2 - SP |  |  |  | Vzduchotechnika a chlazení - společné prostory | [5 empty] | 0 |  |  |  |  | 0 | Soupis | 0 | 0 | 0 | 0 | 0 | 0 | 0 | 0 | 0 | 0 | 0 | 0 |  |  | 2 |  | IMPORT | {484be940-e6f9-43ba-a3eb-286819115499} | {b905ab22-dd95-4eec-be10-a15ae7cb701c}
|  |  | D.1.4.4 - SP |  |  |  | Slaboproudé instalace - společné prostory | [5 empty] | 0 |  |  |  |  | 0 | Soupis | 0 | 0 | 0 | 0 | 0 | 0 | 0 | 0 | 0 | 0 | 0 | 0 |  | D | 2 | ###NOIMPORT### | IMPORT | {59b80c89-d7d1-470a-b5ea-51f9e823bc4b} | {b905ab22-dd95-4eec-be10-a15ae7cb701c}
/ |  |  |  | D.1.4.4.1 - SP |  |  |  | Strukturovaná kabeláž - společné prostory |  |  |  |  | 0 |  |  |  |  | 0 | Soupis | 0 | 0 | 0 | 0 | 0 | 0 | 0 | 0 | 0 | 0 | 0 | 0 |  |  | 3 |  | IMPORT | {013aa92a-e595-4be4-9681-5a03200512f9} | {59b80c89-d7d1-470a-b5ea-51f9e823bc4b}
/ |  |  |  | D.1.4.4.2 - SP |  |  |  | Kamerový systém - společné prostory |  |  |  |  | 0 |  |  |  |  | 0 | Soupis | 0 | 0 | 0 | 0 | 0 | 0 | 0 | 0 | 0 | 0 | 0 | 0 |  |  | 3 |  | IMPORT | {f54b81f0-104b-4ed4-8394-2a62ae77d7a2} | {59b80c89-d7d1-470a-b5ea-51f9e823bc4b}
/ |  |  |  | D.1.4.4.3 - SP |  |  |  | Poplachová zabezpečovací a tísňová signalizace - společné prostory |  |  |  |  | 0 |  |  |  |  | 0 | Soupis | 0 | 0 | 0 | 0 | 0 | 0 | 0 | 0 | 0 | 0 | 0 | 0 |  |  | 3 |  | IMPORT | {0edbcfed-2f19-46e1-bf2b-ff6d78b5c9bf} | {59b80c89-d7d1-470a-b5ea-51f9e823bc4b}
/ |  |  |  | D.1.4.4.4 - SP |  |  |  | Hotelový přístupový systém - společné prostory |  |  |  |  | 0 |  |  |  |  | 0 | Soupis | 0 | 0 | 0 | 0 | 0 | 0 | 0 | 0 | 0 | 0 | 0 | 0 |  |  | 3 |  | IMPORT | {5a4ae23a-75aa-4988-a0eb-decb1e6578f3} | {59b80c89-d7d1-470a-b5ea-51f9e823bc4b}
/ |  |  |  | D.1.4.4.5 - SP |  |  |  | Audio systém - společné prostory |  |  |  |  | 0 |  |  |  |  | 0 | Soupis | 0 | 0 | 0 | 0 | 0 | 0 | 0 | 0 | 0 | 0 | 0 | 0 |  |  | 3 |  | IMPORT | {358f5055-dadf-416e-8395-ab85d20b44e3} | {59b80c89-d7d1-470a-b5ea-51f9e823bc4b}
|  |  | D.1.4.5 - SP |  |  |  | Silnoproudé instalace - společné prostory | [5 empty] | 0 |  |  |  |  | 0 | Soupis | 0 | 0 | 0 | 0 | 0 | 0 | 0 | 0 | 0 | 0 | 0 | 0 |  | D | 2 | ###NOIMPORT### | IMPORT | {2d43b78a-8915-4a97-b0c0-25bc80f9a240} | {b905ab22-dd95-4eec-be10-a15ae7cb701c}
/ |  |  |  | D.1.4.5.1 - SP |  |  |  | Silnoproudá elektrotechnika - společné prostory |  |  |  |  | 0 |  |  |  |  | 0 | Soupis | 0 | 0 | 0 | 0 | 0 | 0 | 0 | 0 | 0 | 0 | 0 | 0 |  |  | 3 |  | IMPORT | {b0a4f80d-b7b6-418f-aec4-b128978f104f} | {2d43b78a-8915-4a97-b0c0-25bc80f9a240}
/ |  |  |  | D.1.4.5.2 - SP |  |  |  | osvětlení - společné prostory |  |  |  |  | 0 |  |  |  |  | 0 | Soupis | 0 | 0 | 0 | 0 | 0 | 0 | 0 | 0 | 0 | 0 | 0 | 0 |  |  | 3 |  | IMPORT | {c84936b8-a712-4f44-8015-790ba09c3fe3} | {2d43b78a-8915-4a97-b0c0-25bc80f9a240}
/ |  |  |  | D.1.4.5.4 - SP |  |  |  | Elektroinstalace - Ostatní montáže - společné prostory |  |  |  |  | 0 |  |  |  |  | 0 | Soupis | 0 | 0 | 0 | 0 | 0 | 0 | 0 | 0 | 0 | 0 | 0 | 0 |  |  | 3 |  | IMPORT | {f2fdddc1-705d-47ce-9175-e2c59d14b1d5} | {2d43b78a-8915-4a97-b0c0-25bc80f9a240}
/ |  |  | D.1.4.6 - SP |  |  |  | Měření a regulace - společné prostory | [5 empty] | 0 |  |  |  |  | 0 | Soupis | 0 | 0 | 0 | 0 | 0 | 0 | 0 | 0 | 0 | 0 | 0 | 0 |  |  | 2 |  | IMPORT | {2cc1e04e-34b9-42ae-bd4b-5785747aa187} | {b905ab22-dd95-4eec-be10-a15ae7cb701c}
/ |  |  | VRN |  |  |  | Vedlejší a ostatní náklady stavby - společné prostory | [5 empty] | 0 |  |  |  |  | 0 | Soupis | 0 | 0 | 0 | 0 | 0 | 0 | 0 | 0 | 0 | 0 | 0 | 0 |  |  | 2 |  | IMPORT | {c260d7d2-483f-4b19-85c0-4c8fc2a2a289} | {b905ab22-dd95-4eec-be10-a15ae7cb701c}
|  | U |  |  |  | UBYTOVÁNÍ | [6 empty] | 0 |  |  |  |  | 0 | STA | 0 | 0 | 0 | 0 | 0 | 0 | 0 | 0 | 0 | 0 | 0 | 0 |  | D | 1 | ###NOIMPORT### | IMPORT | {4d56b81c-dc29-4ab1-933e-fa5b056e502b} | {c3926d76-2278-4878-9b4d-e03cf98cf513} | 2
/ |  |  | D.1.1.-U |  |  |  | Architektonicko stavební část - ubytování | [5 empty] | 0 |  |  |  |  | 0 | Soupis | 0 | 0 | 0 | 0 | 0 | 0 | 0 | 0 | 0 | 0 | 0 | 0 |  |  | 2 |  | IMPORT | {b31eff7c-be3b-46c1-9a6b-7c0b4e9ce0dd} | {4d56b81c-dc29-4ab1-933e-fa5b056e502b}
/ |  |  | D.1.4.1 - U |  |  |  | Vytápění společné prostory - ubytování | [5 empty] | 0 |  |  |  |  | 0 | Soupis | 0 | 0 | 0 | 0 | 0 | 0 | 0 | 0 | 0 | 0 | 0 | 0 |  |  | 2 |  | IMPORT | {d7fc80cc-4d65-461c-a1e8-be116536f4e7} | {4d56b81c-dc29-4ab1-933e-fa5b056e502b}
/ |  |  | D.1.4.3 - U |  |  |  | Zdravotechnika a plyn - ubytování | [5 empty] | 0 |  |  |  |  | 0 | Soupis | 0 | 0 | 0 | 0 | 0 | 0 | 0 | 0 | 0 | 0 | 0 | 0 |  |  | 2 |  | IMPORT | {93750205-360f-4bcf-9aa7-ecb482d14127} | {4d56b81c-dc29-4ab1-933e-fa5b056e502b}
|  |  | D.1.4.4 - U |  |  |  | Slaboproudé instalace - ubytování | [5 empty] | 0 |  |  |  |  | 0 | Soupis | 0 | 0 | 0 | 0 | 0 | 0 | 0 | 0 | 0 | 0 | 0 | 0 |  | D | 2 | ###NOIMPORT### | IMPORT | {b10de079-51a3-4908-bfc9-c221400c5284} | {4d56b81c-dc29-4ab1-933e-fa5b056e502b}
/ |  |  |  | D.1.4.4.1 - U |  |  |  | Strukturovaná kabeláž - ubytování |  |  |  |  | 0 |  |  |  |  | 0 | Soupis | 0 | 0 | 0 | 0 | 0 | 0 | 0 | 0 | 0 | 0 | 0 | 0 |  |  | 3 |  | IMPORT | {d0150215-53a9-4a3b-ac5f-d788f6d9fdab} | {b10de079-51a3-4908-bfc9-c221400c5284}
/ |  |  |  | D.1.4.4.2 - U |  |  |  | Kamerový systém - ubytování |  |  |  |  | 0 |  |  |  |  | 0 | Soupis | 0 | 0 | 0 | 0 | 0 | 0 | 0 | 0 | 0 | 0 | 0 | 0 |  |  | 3 |  | IMPORT | {3755b55f-bd57-4c95-9cbd-d1fd6a4c48d7} | {b10de079-51a3-4908-bfc9-c221400c5284}
/ |  |  |  | D.1.4.4.3 - U |  |  |  | Poplachová zabezpečovací a tísňová signalizace - ubytování |  |  |  |  | 0 |  |  |  |  | 0 | Soupis | 0 | 0 | 0 | 0 | 0 | 0 | 0 | 0 | 0 | 0 | 0 | 0 |  |  | 3 |  | IMPORT | {ef9bd00c-eefb-4a6b-956b-5a2dbb37c20f} | {b10de079-51a3-4908-bfc9-c221400c5284}
/ |  |  |  | D.1.4.4.4 - U |  |  |  | Hotelový přístupový systém - ubytování |  |  |  |  | 0 |  |  |  |  | 0 | Soupis | 0 | 0 | 0 | 0 | 0 | 0 | 0 | 0 | 0 | 0 | 0 | 0 |  |  | 3 |  | IMPORT | {240eb802-004d-44b4-8472-7c8f408cd885} | {b10de079-51a3-4908-bfc9-c221400c5284}
|  |  | D.1.4.5 - U |  |  |  | Silnoproudé instalace - společné prostory | [5 empty] | 0 |  |  |  |  | 0 | Soupis | 0 | 0 | 0 | 0 | 0 | 0 | 0 | 0 | 0 | 0 | 0 | 0 |  | D | 2 | ###NOIMPORT### | IMPORT | {b4020b7d-cd0a-4601-a2fe-03c9f1981f39} | {4d56b81c-dc29-4ab1-933e-fa5b056e502b}
/ |  |  |  | D.1.4.5.1 - U |  |  |  | Silnoproudá elektrotechnika - společné prostory - ubytování |  |  |  |  | 0 |  |  |  |  | 0 | Soupis | 0 | 0 | 0 | 0 | 0 | 0 | 0 | 0 | 0 | 0 | 0 | 0 |  |  | 3 |  | IMPORT | {26bb902b-f55e-4736-87a0-68e9850a3df8} | {b4020b7d-cd0a-4601-a2fe-03c9f1981f39}
/ |  |  |  | D.1.4.5.2 - U |  |  |  | osvětlení - U |  |  |  |  | 0 |  |  |  |  | 0 | Soupis | 0 | 0 | 0 | 0 | 0 | 0 | 0 | 0 | 0 | 0 | 0 | 0 |  |  | 3 |  | IMPORT | {db099fc9-ad1a-4ee5-869f-84ad742224d9} | {b4020b7d-cd0a-4601-a2fe-03c9f1981f39}
/ |  |  |  | D.1.4.5.4 - U |  |  |  | Elektroinstalace - Ostatní montáže - ubytování |  |  |  |  | 0 |  |  |  |  | 0 | Soupis | 0 | 0 | 0 | 0 | 0 | 0 | 0 | 0 | 0 | 0 | 0 | 0 |  |  | 3 |  | IMPORT | {89c551fd-4efa-43ba-bb89-0ef5aba3e450} | {b4020b7d-cd0a-4601-a2fe-03c9f1981f39}
/ |  |  | D.1.4.6 - U |  |  |  | Měření a regulace - ubytování | [5 empty] | 0 |  |  |  |  | 0 | Soupis | 0 | 0 | 0 | 0 | 0 | 0 | 0 | 0 | 0 | 0 | 0 | 0 |  |  | 2 |  | IMPORT | {be079fcc-a9fa-401e-bc82-75c2fee45692} | {4d56b81c-dc29-4ab1-933e-fa5b056e502b}
/ |  |  | VRN |  |  |  | Vedlejší a ostatní náklady stavby - ubytování | [5 empty] | 0 |  |  |  |  | 0 | Soupis | 0 | 0 | 0 | 0 | 0 | 0 | 0 | 0 | 0 | 0 | 0 | 0 |  |  | 2 |  | IMPORT | {e74176e0-405d-44ea-b181-5f2ccd9affb1} | {4d56b81c-dc29-4ab1-933e-fa5b056e502b}

## A.1.1. - SP - Archotekton...
[18 empty] | {b5ef009c-8842-42b5-a8a5-624fecaf0208} | [5 empty] | Skladba_NP21 | Skladba NP21 - ANTISTATICKY VODIVÁ HOMOGENNÍ VINYLOVÁ PODLAHA (sonda V1) | m2 | 92,66 | 3
[18 empty] | 2 | [5 empty] | Skladba_NP22 | Skladba NP22 - MASIVNÍ DŘEVĚNÁ PODLAHA (sonda V2) | m2 | 124,44 | 3
| KRYCÍ LIST SOUPISU PRACÍ | [7 empty] | v --- níže se nacházejí doplnkové a pomocné údaje k sestavám --- v | [8 empty] | False | [5 empty] | Skladba_NP23 | Skladba NP23 - HOMOGENNÍ VINYLOVÁ PODLAHA (sonda V3) | m | 21,04 | 3
[24 empty] | Skladba_NP24 | Skladba NP24 - KERAMICKÁ DLAŽBA, mokrý provoz (sonda V3) | m2 | 7,19 | 3
| Stavba: | [22 empty] | Skladba_NP26 | Skladba NP26 - POLYURETANOVÁ STĚRKA (s fabionem v návaznosti na stěnu) | m2 | 21,29 | 3
|  | REKONSTRUKCE HOTELU KVĚTNICE - 3. etapa | [21 empty] | Skladba_NP28 | Skladba NP28 - MASIVNÍ DŘEVĚNÁ PODLAHA | m2 | 5,3 | 3
| Objekt: | [22 empty] | Skladba_POD1 | Skladba POD1 - SÁDROKARTONOVÝ NEROZEBÍRATELNÝ PODHLED – kvalita povrchu Q2 – suchý provoz | m2 | 92,27 | 3
|  | SP - SPOLEČNÉ PROSTORY | [21 empty] | Skladba_POD2 | Skladba POD2 - SÁDROKARTONOVÝ NEROZEBÍRATELNÝ PODHLED – kvalita povrchu Q2 - mokrý provoz | m2 | 27,412 | 3
| Soupis: | [22 empty] | Skladba_POD3 | Skladba POD3 - AKUSTICKÝ DĚROVANÝ SÁDROKARTONOVÝ NEROZEBÍRATELNÝ PODHLED – kvalita povrchu Q2 – such | m2 | 24,09 | 3
|  | A.1.1. - SP - Archotektonicko stavební část - společné prostory | [21 empty] | Skladba_POD5 | Skladba POD5 - SÁDROKARTONOVÝ NEROZEBÍRATELNÝ POŽÁRNÍ A AKUSTICKÝ PŘEDĚL POŽÁRNÍ ODOLNOST SHORA I ZD | m2 | 75,78 | 3
[24 empty] | Skladba_POD6 | Skladba POD6 - SÁDROKARTONOVÝ NEROZEBÍRATELNÝ POŽÁRNÍ PŘEDĚL, POŽÁRNÍ ODOLNOST SHORA I ZDOLA REI 45 | m2 | 1,068 | 3
| KSO: |  |  |  |  | CC-CZ:
| Místo: |  | Tišnov |  |  | Datum: | 15. 5. 2025
| Zadavatel: |  |  |  |  | IČ:
|  | Město Tišnov |  |  |  | DIČ:
| Uchazeč: |  |  |  |  | IČ: | Vyplň údaj
|  | Vyplň údaj |  |  |  | DIČ: | Vyplň údaj
| Projektant: |  |  |  |  | IČ:
|  | BURIAN-KŘIVINKA ARCHITECTS |  |  |  | DIČ:
| Zpracovatel: |  |  |  |  | IČ:
DIČ:
Poznámka:
| Cena bez DPH | [5 empty] | 0
|  |  | Základ daně |  |  | Sazba daně | Výše daně
| DPH | základní | 0 |  |  | 21% | 0
|  | snížená | 0 |  |  | 12% | 0
|  | zákl. přenesená | 0 |  |  | 21% | 0
|  | sníž. přenesená | 0 |  |  | 12% | 0
|  | nulová | 0 |  |  | 0% | 0
| Cena s DPH |  |  | v | CZK |  | 0
| Projektant |  |  | Zpracovatel
| Datum a podpis: |  | Razítko | Datum a podpis: |  |  | Razítko
| Objednavatel |  |  | Uchazeč
| Datum a podpis: |  | Razítko | Datum a podpis: |  |  | Razítko
REKAPITULACE ČLENĚNÍ SOUPISU PRACÍ
Stavba:
REKONSTRUKCE HOTELU KVĚTNICE - 3. etapa
Objekt:
SP - SPOLEČNÉ PROSTORY
Soupis:
A.1.1. - SP - Archotektonicko stavební část - společné prostory
Místo: |  |  | Tišnov |  |  | Datum: | 15. 5. 2025
Zadavatel: |  |  | Město Tišnov |  |  | Projektant: | BURIAN-KŘIVINKA ARCHITECTS
Uchazeč: |  |  | Vyplň údaj |  |  | Zpracovatel:
Kód dílu - Popis | [6 empty] | Cena celkem [CZK]
Náklady ze soupisu prací | [6 empty] | 0 | [11 empty] | -1
| HSV - Práce a dodávky HSV | [5 empty] | 0
| 6 - Úpravy povrchů, podlahy a osazování výplní | [5 empty] | 0
| 9 - Ostatní konstrukce a práce, bourání | [5 empty] | 0
| 998 - Přesun hmot | [5 empty] | 0
| PSV - Práce a dodávky PSV | [5 empty] | 0
| 713 - Izolace tepelné | [5 empty] | 0
| 763 - Konstrukce suché výstavby | [5 empty] | 0
| 766 - Konstrukce truhlářské | [5 empty] | 0
| 767 - Konstrukce zámečnické | [5 empty] | 0
| 771 - Podlahy z dlaždic | [5 empty] | 0
| 775 - Podlahy skládané | [5 empty] | 0
| 776 - Podlahy povlakové | [5 empty] | 0
| 777 - Podlahy lité | [5 empty] | 0
| 781 - Dokončovací práce - obklady | [5 empty] | 0
| 784 - Dokončovací práce - malby a tapety | [5 empty] | 0
| 786 - Dokončovací práce - čalounické úpravy | [5 empty] | 0
SOUPIS PRACÍ
Stavba:
REKONSTRUKCE HOTELU KVĚTNICE - 3. etapa
Objekt:
SP - SPOLEČNÉ PROSTORY
Soupis:
A.1.1. - SP - Archotektonicko stavební část - společné prostory
Místo: |  |  | Tišnov |  |  | Datum: | 15. 5. 2025
Zadavatel: |  |  | Město Tišnov |  |  | Projektant: | BURIAN-KŘIVINKA ARCHITECTS
Uchazeč: |  |  | Vyplň údaj |  |  | Zpracovatel:
PČ | Typ | Kód | Popis | MJ | Množství | J.cena [CZK] | Cena celkem [CZK] | Cenová soustava |  | DPH | J. Nh [h] | Nh celkem [h] | J. hmotnost [t] | Hmotnost celkem [t] | J. suť [t] | Suť Celkem [t]
Náklady soupisu celkem | [6 empty] | 0 |  |  |  |  | 0 |  | 36.1496 |  | 0 |  | D | -1 | [15 empty] | 0
| D | HSV | Práce a dodávky HSV |  |  |  | 0 |  |  |  |  | 0 |  | 0.16939 |  | 0 | 1 | D | 0 |  |  |  | ROZPOCET | [11 empty] | 0
| D | 6 | Úpravy povrchů, podlahy a osazování výplní |  |  |  | 0 |  |  |  |  | 0 |  | 0.14783 |  | 0 | 1 | D | 1 |  |  |  | ROZPOCET | [11 empty] | 0
1 | K | 611312015 | Vápenný voděodolný dvouvrstvý štuk (marocký štuk) do tl 3 mm vnitřních vnitřních schodišťových konstrukcí ručně | m2 | 1.551 |  | 0 | CS ÚRS 2025 01 |  | základní |  | 0 | 0.00292 | 0.0045289 | 0 | 0 | 4 | K | 2 |  |  |  | ROZPOCET | [5 empty] | 0 | 0 | 0 | 0 | 0 | 1 | 0 | 4 | 2120356825
| Online PSC |  | https://podminky.urs.cz/item/CS_URS_2025_01/611312015 | [14 empty] | Online PSC | 2
| VV |  | pozn. 2.02 | [14 empty] | VV | 2 | 1 | True | 0 | ROZPOCET
| VV |  | místnost A.2_1.04 - schodiště | [14 empty] | VV | 2 | 1 | True | 0 | ROZPOCET
| VV |  | poznámka 2.03 | [14 empty] | VV | 2 | 1 | True | 0 | ROZPOCET
| VV |  | 3,14*1,3*0,38 |  | 1.551 | [12 empty] | VV | 2 | 2 | True | 1 | ROZPOCET
2 | K | 611312025 | Vosk nanášený na vápenný (marocký) štuk s přeleštěním vnitřních vnitřních schodišťových konstrukcí ručně | m2 | 1.551 |  | 0 | CS ÚRS 2025 01 |  | základní |  | 0 | 7e-05 | 0.00010857 | 0 | 0 | 4 | K | 2 |  |  |  | ROZPOCET | [5 empty] | 0 | 0 | 0 | 0 | 0 | 1 | 0 | 4 | 1632164851
| Online PSC |  | https://podminky.urs.cz/item/CS_URS_2025_01/611312025 | [14 empty] | Online PSC | 2
3 | K | 612312011 | Vápenný voděodolný dvouvrstvý štuk (marocký štuk) do tl 3 mm vnitřních stěn ručně | m2 | 47.891 |  | 0 | CS ÚRS 2025 01 |  | základní |  | 0 | 0.00292 | 0.13984 | 0 | 0 | 4 | K | 2 |  |  |  | ROZPOCET | [5 empty] | 0 | 0 | 0 | 0 | 0 | 1 | 0 | 4 | -1132505871
| Online PSC |  | https://podminky.urs.cz/item/CS_URS_2025_01/612312011 | [14 empty] | Online PSC | 2
| VV |  | výkres D.1.1.404 - půdorys 2.NP - návrhový stav | [14 empty] | VV | 2 | 1 | True | 0 | ROZPOCET
| VV |  | místnost A.2_4.26 - wc muži | [14 empty] | VV | 2 | 1 | True | 0 | ROZPOCET
| VV |  | (2*2,98+2*1,69)*2,15 |  | 20.081 | [12 empty] | VV | 2 | 2 | True | 0 | ROZPOCET
| VV |  | -0,7*2,15 |  | -1.505 | [12 empty] | VV | 2 | 2 | True | 0 | ROZPOCET
| VV |  | místnost A.2_4.27 - wc ženy | [14 empty] | VV | 2 | 1 | True | 0 | ROZPOCET
| VV |  | (2*1,72+2*2,965+2,015+2,95)*2,15 |  | 30.82 | [12 empty] | VV | 2 | 2 | True | 0 | ROZPOCET
| VV |  | -0,7*2,15 |  | -1.505 | [12 empty] | VV | 2 | 2 | True | 0 | ROZPOCET
| VV |  | Součet |  | 47.891 | [12 empty] | VV | 2 | 4 | True | 1 | ROZPOCET
4 | K | 612312021 | Vosk nanášený na vápenný (marocký) štuk s přeleštěním vnitřních stěn ručně | m2 | 47.891 |  | 0 | CS ÚRS 2025 01 |  | základní |  | 0 | 7e-05 | 0.0033524 | 0 | 0 | 4 | K | 2 |  |  |  | ROZPOCET | [5 empty] | 0 | 0 | 0 | 0 | 0 | 1 | 0 | 4 | -78048814
| Online PSC |  | https://podminky.urs.cz/item/CS_URS_2025_01/612312021 | [14 empty] | Online PSC | 2
| VV |  | výkres D.1.1.404 - půdorys 2.NP - návrhový stav | [14 empty] | VV | 2 | 1 | True | 0 | ROZPOCET
| VV |  | místnost A.2_4.26 - wc muži | [14 empty] | VV | 2 | 1 | True | 0 | ROZPOCET
| VV |  | (2*2,98+2*1,69)*2,15 |  | 20.081 | [12 empty] | VV | 2 | 2 | True | 0 | ROZPOCET
| VV |  | -0,7*2,15 |  | -1.505 | [12 empty] | VV | 2 | 2 | True | 0 | ROZPOCET
| VV |  | místnost A.2_4.27 - wc ženy | [14 empty] | VV | 2 | 1 | True | 0 | ROZPOCET
| VV |  | (2*1,72+2*2,965+2,015+2,95)*2,15 |  | 30.82 | [12 empty] | VV | 2 | 2 | True | 0 | ROZPOCET
| VV |  | -0,7*2,15 |  | -1.505 | [12 empty] | VV | 2 | 2 | True | 0 | ROZPOCET
| VV |  | Součet |  | 47.891 | [12 empty] | VV | 2 | 4 | True | 1 | ROZPOCET
5 | K | 6126548R1 | Voskové kletování stěn | m2 | 171.458 |  | 0 |  |  | základní |  | 0 | 0 | 0 | 0 | 0 | 4 | K | 2 |  |  |  | ROZPOCET | [5 empty] | 0 | 0 | 0 | 0 | 0 | 1 | 0 | 4 | -65604039
| VV |  | výkres D.1.1.404 - půdorys 2.NP - návrhový stav | [14 empty] | VV | 2 | 1 | True | 0 | ROZPOCET
| VV |  | místnost A.2_4.21 - sál květnice | [14 empty] | VV | 2 | 1 | True | 0 | ROZPOCET
| VV |  | (9,28+9,97+9,28+6,35)*3,23 |  | 112.662 | [12 empty] | VV | 2 | 2 | True | 0 | ROZPOCET
| VV |  | 4*(1,45+2*2,21)*0,26 |  | 6.105 | [12 empty] | VV | 2 | 2 | True | 0 | ROZPOCET
| VV |  | -4*1,45*2,21 |  | -12.818 | [12 empty] | VV | 2 | 2 | True | 0 | ROZPOCET
| VV |  | -2*0,9*2,1 |  | -3.78 | [12 empty] | VV | 2 | 2 | True | 0 | ROZPOCET
| VV |  | místnost A.2_4.22 - kuchyňka | [14 empty] | VV | 2 | 1 | True | 0 | ROZPOCET
| VV |  | (2,8+4,53)*3,23 |  | 23.676 | [12 empty] | VV | 2 | 2 | True | 0 | ROZPOCET
| VV |  | (1,45+2*2,21)*0,26 |  | 1.526 | [12 empty] | VV | 2 | 2 | True | 0 | ROZPOCET
| VV |  | -1,45*2,21 |  | -3.205 | [12 empty] | VV | 2 | 2 | True | 0 | ROZPOCET
| VV |  | -1,2*2,25 |  | -2.7 | [12 empty] | VV | 2 | 2 | True | 0 | ROZPOCET
| VV |  | (1,2+2*2,25)*0,33 |  | 1.881 | [12 empty] | VV | 2 | 2 | True | 0 | ROZPOCET
| VV |  | místnost A.2_4.23 - knihovna Karla Vacha | [14 empty] | VV | 2 | 1 | True | 0 | ROZPOCET
| VV |  | (4,2+4,595+0,1+1,78+4,74)*3,23 |  | 49.79 | [12 empty] | VV | 2 | 2 | True | 0 | ROZPOCET
| VV |  | (1,45+2*2,21)*0,26 |  | 1.526 | [12 empty] | VV | 2 | 2 | True | 0 | ROZPOCET
| VV |  | -1,45*2,21 |  | -3.205 | [12 empty] | VV | 2 | 2 | True | 0 | ROZPOCET
| VV |  | Součet |  | 171.458 | [12 empty] | VV | 2 | 4 | True | 1 | ROZPOCET
| D | 9 | Ostatní konstrukce a práce, bourání |  |  |  | 0 |  |  |  |  | 0 |  | 0.02156 |  | 0 | 1 | D | 1 |  |  |  | ROZPOCET | [11 empty] | 0
6 | K | 949101111 | Lešení pomocné pro objekty pozemních staveb s lešeňovou podlahou v do 1,9 m zatížení do 150 kg/m2 | m2 | 386.87 |  | 0 |  |  | základní |  | 0 | 0 | 0 | 0 | 0 | 4 | K | 2 |  |  |  | ROZPOCET | [5 empty] | 0 | 0 | 0 | 0 | 0 | 1 | 0 | 4 | 389132501
| VV |  | výkres D.1.1.404 - půdorys 2.NP - návrhový stav | [14 empty] | VV | 2 | 1 | True | 0 | ROZPOCET
| VV |  | společné prostory | [14 empty] | VV | 2 | 1 | True | 0 | ROZPOCET
| VV |  | místnost A.2_1.01 - chodba | [14 empty] | VV | 2 | 1 | True | 0 | ROZPOCET
| VV |  | 7,08 |  | 7.08 | [12 empty] | VV | 2 | 2 | True | 0 | ROZPOCET
| VV |  | místnost A.2_1.02 - chodba | [14 empty] | VV | 2 | 1 | True | 0 | ROZPOCET
| VV |  | 26,22 |  | 26.22 | [12 empty] | VV | 2 | 2 | True | 0 | ROZPOCET
| VV |  | místnost A.2_1.03 - chodba | [14 empty] | VV | 2 | 1 | True | 0 | ROZPOCET
| VV |  | 24,09 |  | 24.09 | [12 empty] | VV | 2 | 2 | True | 0 | ROZPOCET
| VV |  | místnost A.2_1.04 - schodiště | [14 empty] | VV | 2 | 1 | True | 0 | ROZPOCET
| VV |  | 16,85 |  | 16.85 | [12 empty] | VV | 2 | 2 | True | 0 | ROZPOCET
| VV |  | místnost A.2_1.05 - chodba | [14 empty] | VV | 2 | 1 | True | 0 | ROZPOCET
| VV |  | 8,18 |  | 8.18 | [12 empty] | VV | 2 | 2 | True | 0 | ROZPOCET
| VV |  | místnost A.2_1.14 - úklůidová místnost | [14 empty] | VV | 2 | 1 | True | 0 | ROZPOCET
| VV |  | 1,87 |  | 1.87 | [12 empty] | VV | 2 | 2 | True | 0 | ROZPOCET
| VV |  | místnost A.2_1.25 - chodba | [14 empty] | VV | 2 | 1 | True | 0 | ROZPOCET
| VV |  | 3,8 |  | 3.8 | [12 empty] | VV | 2 | 2 | True | 0 | ROZPOCET
| VV |  | Mezisoučet |  | 88.09 | [12 empty] | VV | 2 | 3 | True | 0 | ROZPOCET
| VV |  | PRONÁJEM | [14 empty] | VV | 2 | 1 | True | 0 | ROZPOCET
| VV |  | místnost A.2_2.06 - čekárna | [14 empty] | VV | 2 | 1 | True | 0 | ROZPOCET
| VV |  | 13,02 |  | 13.02 | [12 empty] | VV | 2 | 2 | True | 0 | ROZPOCET
| VV |  | místnost A.2_2.07 - wc muži | [14 empty] | VV | 2 | 1 | True | 0 | ROZPOCET
| VV |  | 8 |  | 8 | [12 empty] | VV | 2 | 2 | True | 0 | ROZPOCET
| VV |  | místnost A.2_2.08 - wc ženy | [14 empty] | VV | 2 | 1 | True | 0 | ROZPOCET
| VV |  | 3,17 |  | 3.17 | [12 empty] | VV | 2 | 2 | True | 0 | ROZPOCET
| VV |  | místnost A.2_2.09 - ordinace | [14 empty] | VV | 2 | 1 | True | 0 | ROZPOCET
| VV |  | 23,97 |  | 23.97 | [12 empty] | VV | 2 | 2 | True | 0 | ROZPOCET
| VV |  | místnost A.2_2.10 - ordinace | [14 empty] | VV | 2 | 1 | True | 0 | ROZPOCET
| VV |  | 23,54 |  | 23.54 | [12 empty] | VV | 2 | 2 | True | 0 | ROZPOCET
| VV |  | místnost A.2_2.11 - ordinace | [14 empty] | VV | 2 | 1 | True | 0 | ROZPOCET
| VV |  | 22,36 |  | 22.36 | [12 empty] | VV | 2 | 2 | True | 0 | ROZPOCET
| VV |  | místnost A.2_2.12 - ordinace | [14 empty] | VV | 2 | 1 | True | 0 | ROZPOCET
| VV |  | 22,79 |  | 22.79 | [12 empty] | VV | 2 | 2 | True | 0 | ROZPOCET
| VV |  | místnost A.2_2.13 - šatna | [14 empty] | VV | 2 | 1 | True | 0 | ROZPOCET
| VV |  | 5,2 |  | 5.2 | [12 empty] | VV | 2 | 2 | True | 0 | ROZPOCET
| VV |  | místnost A.2_2.15 - sprcha | [14 empty] | VV | 2 | 1 | True | 0 | ROZPOCET
| VV |  | 1,99 |  | 1.99 | [12 empty] | VV | 2 | 2 | True | 0 | ROZPOCET
| VV |  | místnost A.2_2.16 - wc muži | [14 empty] | VV | 2 | 1 | True | 0 | ROZPOCET
| VV |  | 1,69 |  | 1.69 | [12 empty] | VV | 2 | 2 | True | 0 | ROZPOCET
| VV |  | místnost A.2_2.17 - wc ženy | [14 empty] | VV | 2 | 1 | True | 0 | ROZPOCET
| VV |  | 1,64 |  | 1.64 | [12 empty] | VV | 2 | 2 | True | 0 | ROZPOCET
| VV |  | místnost A.2_2.18 - denní místnost | [14 empty] | VV | 2 | 1 | True | 0 | ROZPOCET
| VV |  | 7,66 |  | 7.66 | [12 empty] | VV | 2 | 2 | True | 0 | ROZPOCET
| VV |  | Mezisoučet |  | 135.03 | [12 empty] | VV | 2 | 3 | True | 0 | ROZPOCET
| VV |  | PRONÁJEM | [14 empty] | VV | 2 | 1 | True | 0 | ROZPOCET
| VV |  | místnost A.2_3.28 - kancelář | [14 empty] | VV | 2 | 1 | True | 0 | ROZPOCET
| VV |  | 11,92 |  | 11.92 | [12 empty] | VV | 2 | 2 | True | 0 | ROZPOCET
| VV |  | Mezisoučet |  | 11.92 | [12 empty] | VV | 2 | 3 | True | 0 | ROZPOCET
| VV |  | KULTURA | [14 empty] | VV | 2 | 1 | True | 0 | ROZPOCET
| VV |  | místnost A.2_4.21 - sál květnice | [14 empty] | VV | 2 | 1 | True | 0 | ROZPOCET
| VV |  | 75,78 |  | 75.78 | [12 empty] | VV | 2 | 2 | True | 0 | ROZPOCET
| VV |  | místnost A.2_4.22 - kuchyňka | [14 empty] | VV | 2 | 1 | True | 0 | ROZPOCET
| VV |  | 13,3 |  | 13.3 | [12 empty] | VV | 2 | 2 | True | 0 | ROZPOCET
| VV |  | místnost A.2_4.23 - knihovna Karla Vacha | [14 empty] | VV | 2 | 1 | True | 0 | ROZPOCET
| VV |  | 28,74 |  | 28.74 | [12 empty] | VV | 2 | 2 | True | 0 | ROZPOCET
| VV |  | místnost A.2_4.26 - wc muži | [14 empty] | VV | 2 | 1 | True | 0 | ROZPOCET
| VV |  | 4,51 |  | 4.51 | [12 empty] | VV | 2 | 2 | True | 0 | ROZPOCET
| VV |  | místnost A.2_4.27 - wc ženy | [14 empty] | VV | 2 | 1 | True | 0 | ROZPOCET
| VV |  | 5,61 |  | 5.61 | [12 empty] | VV | 2 | 2 | True | 0 | ROZPOCET
| VV |  | Mezisoučet |  | 127.94 | [12 empty] | VV | 2 | 3 | True | 0 | ROZPOCET
| VV |  | výkres D.1.1.405 - půdorys 3.NP - návrhový stav | [14 empty] | VV | 2 | 1 | True | 0 | ROZPOCET
| VV |  | místnost A.3_1.01 | [14 empty] | VV | 2 | 1 | True | 0 | ROZPOCET
| VV |  | 7,04 |  | 7.04 | [12 empty] | VV | 2 | 2 | True | 0 | ROZPOCET
| VV |  | místnost A.3_1.04 | [14 empty] | VV | 2 | 1 | True | 0 | ROZPOCET
| VV |  | 16,85 |  | 16.85 | [12 empty] | VV | 2 | 2 | True | 0 | ROZPOCET
| VV |  | Mezisoučet |  | 23.89 | [12 empty] | VV | 2 | 3 | True | 0 | ROZPOCET
| VV |  | Součet |  | 386.87 | [12 empty] | VV | 2 | 4 | True | 1 | ROZPOCET
7 | K | 952901111 | Vyčištění budov bytové a občanské výstavby při výšce podlaží do 4 m | m2 | 504 |  | 0 |  |  | základní |  | 0 | 4e-05 | 0.02016 | 0 | 0 | 4 | K | 2 |  |  |  | ROZPOCET | [5 empty] | 0 | 0 | 0 | 0 | 0 | 1 | 0 | 4 | 1123565134
| VV |  | výkres D.1.1.404 - půdorys 2.NP - návrhový stav | [14 empty] | VV | 2 | 1 | True | 0 | ROZPOCET
| VV |  | 472 |  | 472 | [12 empty] | VV | 2 | 2 | True | 0 | ROZPOCET
| VV |  | výkres D.1.1.405 - půdorys 3.NP - návrhový stav | [14 empty] | VV | 2 | 1 | True | 0 | ROZPOCET
| VV |  | 32 |  | 32 | [12 empty] | VV | 2 | 2 | True | 0 | ROZPOCET
| VV |  | Součet |  | 504 | [12 empty] | VV | 2 | 4 | True | 1 | ROZPOCET
8 | K | 953943211 | Osazování hasicího přístroje | kus | 10 |  | 0 |  |  | základní |  | 0 | 0.00011 | 0.0011 | 0 | 0 | 4 | K | 2 |  |  |  | ROZPOCET | [5 empty] | 0 | 0 | 0 | 0 | 0 | 1 | 0 | 4 | 1179340375
9 | M | 953-001 | hasící přístroj hasicí schopnost 55B dle PSV OV/17 | kus | 1 |  | 0 |  |  | základní |  | 0 | 0 | 0 | 0 | 0 | 8 | M | 2 |  |  |  | ROZPOCET | [5 empty] | 0 | 0 | 0 | 0 | 0 | 1 | 0 | 4 | -1570503481
10 | M | 953-002 | hasící přístroj hasicí schopnost 21A, 113B dle PSV OV/17 | kus | 1 |  | 0 |  |  | základní |  | 0 | 0 | 0 | 0 | 0 | 8 | M | 2 |  |  |  | ROZPOCET | [5 empty] | 0 | 0 | 0 | 0 | 0 | 1 | 0 | 4 | 1362802913
11 | M | 953-003 | hasící přístroj hasicí schopnost 21A, 113B, 6HJ dle PSV OV/17 | kus | 6 |  | 0 |  |  | základní |  | 0 | 0 | 0 | 0 | 0 | 8 | M | 2 |  |  |  | ROZPOCET | [5 empty] | 0 | 0 | 0 | 0 | 0 | 1 | 0 | 4 | -752872059
12 | M | 953-004 | hasící přístroj hasicí schopnost 34A, 183B, 10HJ dle PSV OV/17 | kus | 2 |  | 0 |  |  | základní |  | 0 | 0 | 0 | 0 | 0 | 8 | M | 2 |  |  |  | ROZPOCET | [5 empty] | 0 | 0 | 0 | 0 | 0 | 1 | 0 | 4 | 12843810
13 | K | 953993311 | Osazení bezpečnostní, orientační nebo informační tabulky samolepicí | kus | 30 |  | 0 |  |  | základní |  | 0 | 0 | 0 | 0 | 0 | 4 | K | 2 |  |  |  | ROZPOCET | [5 empty] | 0 | 0 | 0 | 0 | 0 | 1 | 0 | 4 | -1618412334
14 | M | 953-S001 | symbolika únikových východů v polepu | kus | 14 |  | 0 |  |  | základní |  | 0 | 0 | 0 | 0 | 0 | 8 | M | 2 |  |  |  | ROZPOCET | [5 empty] | 0 | 0 | 0 | 0 | 0 | 1 | 0 | 4 | 481265831
15 | M | 953-S002 | symbolika směrovek a bezpečnostních zařízení v polepu | kus | 8 |  | 0 |  |  | základní |  | 0 | 0 | 0 | 0 | 0 | 8 | M | 2 |  |  |  | ROZPOCET | [5 empty] | 0 | 0 | 0 | 0 | 0 | 1 | 0 | 4 | 1096834798
16 | M | 953-S003 | symbolika hasicích zařízení, uzávěrů aj. v polepu | kus | 8 |  | 0 |  |  | základní |  | 0 | 0 | 0 | 0 | 0 | 8 | M | 2 |  |  |  | ROZPOCET | [5 empty] | 0 | 0 | 0 | 0 | 0 | 1 | 0 | 4 | -573004685
17 | K | 953993321 | Osazení bezpečnostní, orientační nebo informační tabulky přilepením | kus | 30 |  | 0 |  |  | základní |  | 0 | 1e-05 | 0.0003 | 0 | 0 | 4 | K | 2 |  |  |  | ROZPOCET | [5 empty] | 0 | 0 | 0 | 0 | 0 | 1 | 0 | 4 | 153291708
18 | M | 953-P001 | symbolika únikových východů v plastu | kus | 14 |  | 0 |  |  | základní |  | 0 | 0 | 0 | 0 | 0 | 8 | M | 2 |  |  |  | ROZPOCET | [5 empty] | 0 | 0 | 0 | 0 | 0 | 1 | 0 | 4 | 1368610503
19 | M | 953-P002 | symbolika směrovek a bezpečnostních zařízení v plastu | kus | 8 |  | 0 |  |  | základní |  | 0 | 0 | 0 | 0 | 0 | 8 | M | 2 |  |  |  | ROZPOCET | [5 empty] | 0 | 0 | 0 | 0 | 0 | 1 | 0 | 4 | -700519598
20 | M | 953-P003 | symbolika hasicích zařízení, uzávěrů aj. v plastu | kus | 8 |  | 0 |  |  | základní |  | 0 | 0 | 0 | 0 | 0 | 8 | M | 2 |  |  |  | ROZPOCET | [5 empty] | 0 | 0 | 0 | 0 | 0 | 1 | 0 | 4 | -1825949692
| D | 998 | Přesun hmot |  |  |  | 0 |  |  |  |  | 0 |  | 0 |  | 0 | 1 | D | 1 |  |  |  | ROZPOCET | [11 empty] | 0
21 | K | 998011009 | Přesun hmot pro budovy zděné s omezením mechanizace pro budovy v přes 6 do 12 m | t | 36.15 |  | 0 |  |  | základní |  | 0 | 0 | 0 | 0 | 0 | 4 | K | 2 |  |  |  | ROZPOCET | [5 empty] | 0 | 0 | 0 | 0 | 0 | 1 | 0 | 4 | -1698964480
| D | PSV | Práce a dodávky PSV |  |  |  | 0 |  |  |  |  | 0 |  | 35.9803 |  | 0 | 2 | D | 0 |  |  |  | ROZPOCET | [11 empty] | 0
| D | 713 | Izolace tepelné |  |  |  | 0 |  |  |  |  | 0 |  | 0.013443 |  | 0 | 2 | D | 1 |  |  |  | ROZPOCET | [11 empty] | 0
22 | K | 713191133 | Montáž izolace tepelné podlah, stropů vrchem nebo střech překrytí fólií s přelepeným spojem | m2 | 28.23 |  | 0 |  |  | základní |  | 0 | 1e-05 | 0.0002823 | 0 | 0 | 16 | K | 2 |  |  |  | ROZPOCET | [5 empty] | 0 | 0 | 0 | 0 | 0 | 1 | 0 | 16 | 526742179
| VV |  | Skladba_NP23 |  | 21.04 | [12 empty] | VV | 2 | 2 | True | 0 | ROZPOCET
| VV |  | Skladba_NP24 |  | 7.19 | [12 empty] | VV | 2 | 2 | True | 0 | ROZPOCET
| VV |  | Součet |  | 28.23 | [12 empty] | VV | 2 | 4 | True | 1 | ROZPOCET
23 | M | 28329041 | fólie PE separační či ochranná tl 0,1mm | m2 | 32.902 |  | 0 | CS ÚRS 2025 01 |  | základní |  | 0 | 0.0004 | 0.013161 | 0 | 0 | 32 | M | 2 |  |  |  | ROZPOCET | [5 empty] | 0 | 0 | 0 | 0 | 0 | 1 | 0 | 16 | -629362561
| VV |  | 28,23*1,1655 'Přepočtené koeficientem množství |  | 32.902 | [12 empty] | VV | 2 | 2 | False | 1 | ROZPOCET
24 | K | 998713121 | Přesun hmot tonážní pro izolace tepelné ruční v objektech v do 6 m | t | 0.013 |  | 0 | CS ÚRS 2025 01 |  | základní |  | 0 | 0 | 0 | 0 | 0 | 16 | K | 2 |  |  |  | ROZPOCET | [5 empty] | 0 | 0 | 0 | 0 | 0 | 1 | 0 | 16 | -826697895
| Online PSC |  | https://podminky.urs.cz/item/CS_URS_2025_01/998713121 | [14 empty] | Online PSC | 2
| D | 763 | Konstrukce suché výstavby |  |  |  | 0 |  |  |  |  | 0 |  | 27.0894 |  | 0 | 2 | D | 1 |  |  |  | ROZPOCET | [11 empty] | 0
25 | K | 763111437 | SDK příčka tl 150 mm profil CW+UW 100 desky 2xH2 12,5 s izolací EI 60 Rw do 56 dB | m2 | 119.124 |  | 0 | CS ÚRS 2025 01 |  | základní |  | 0 | 0.04697 | 5.5953 | 0 | 0 | 16 | K | 2 |  |  |  | ROZPOCET | [5 empty] | 0 | 0 | 0 | 0 | 0 | 1 | 0 | 16 | -770292599
| Online PSC |  | https://podminky.urs.cz/item/CS_URS_2025_01/763111437 | [14 empty] | Online PSC | 2
| VV |  | výkres D.1.1.404 - půdorys 2.NP - návrhový stav | [14 empty] | VV | 2 | 1 | True | 0 | ROZPOCET
| VV |  | místnost A.2_1.07 a navazující | [14 empty] | VV | 2 | 1 | True | 0 | ROZPOCET
| VV |  | (1,86+1,82+1,64)*3,79 |  | 20.163 | [12 empty] | VV | 2 | 2 | True | 0 | ROZPOCET
| VV |  | místnost A.2_1.05 a navazující | [14 empty] | VV | 2 | 1 | True | 0 | ROZPOCET
| VV |  | (0,635+1,6+5,966+3,16+2,225+2,2+2,17+2,02)*3,79 |  | 75.709 | [12 empty] | VV | 2 | 2 | True | 0 | ROZPOCET
| VV |  | místnost A.2_1.25 a navazující | [14 empty] | VV | 2 | 1 | True | 0 | ROZPOCET
| VV |  | 1,185*3,79 |  | 4.491 | [12 empty] | VV | 2 | 2 | True | 0 | ROZPOCET
| VV |  | (2,95+2)*3,79 |  | 18.761 | [12 empty] | VV | 2 | 2 | True | 0 | ROZPOCET
| VV |  | Součet |  | 119.124 | [12 empty] | VV | 2 | 4 | True | 1 | ROZPOCET
26 | K | 763111714 | SDK příčka zalomení | m | 7.58 |  | 0 | CS ÚRS 2025 01 |  | základní |  | 0 | 0.00091 | 0.0068978 | 0 | 0 | 16 | K | 2 |  |  |  | ROZPOCET | [5 empty] | 0 | 0 | 0 | 0 | 0 | 1 | 0 | 16 | 668005625
| Online PSC |  | https://podminky.urs.cz/item/CS_URS_2025_01/763111714 | [14 empty] | Online PSC | 2
| VV |  | výkres D.1.1.404 - půdorys 2.NP - návrhový stav | [14 empty] | VV | 2 | 1 | True | 0 | ROZPOCET
| VV |  | 2*3,79 |  | 7.58 | [12 empty] | VV | 2 | 2 | True | 1 | ROZPOCET
27 | K | 763111717 | SDK příčka základní penetrační nátěr (oboustranně) | m2 | 222.122 |  | 0 | CS ÚRS 2025 01 |  | základní |  | 0 | 0.0002 | 0.044424 | 0 | 0 | 16 | K | 2 |  |  |  | ROZPOCET | [5 empty] | 0 | 0 | 0 | 0 | 0 | 1 | 0 | 16 | 1065926129
| Online PSC |  | https://podminky.urs.cz/item/CS_URS_2025_01/763111717 | [14 empty] | Online PSC | 2
| VV |  | SDK příčka tl 150 mm profil CW+UW 100 desky 2xH2 12,5 s izolací EI 60 Rw do 56 dB | [14 empty] | VV | 2 | 1 | True | 0 | ROZPOCET
| VV |  | 119,124 |  | 119.124 | [12 empty] | VV | 2 | 2 | True | 0 | ROZPOCET
| VV |  | SDK příčka s dvojitým kovovým roštěm laboratorní vzduchová neprůzvučnost Rw=65 dB, bezpečnostní třída RC 2, požární odolnost EI90, součinitel prostupu | [14 empty] | VV | 2 | 1 | True | 0 | ROZPOCET
| VV |  | 102,998 |  | 102.998 | [12 empty] | VV | 2 | 2 | True | 0 | ROZPOCET
| VV |  | Součet |  | 222.122 | [12 empty] | VV | 2 | 4 | True | 1 | ROZPOCET
28 | K | 763111722 | SDK příčka pozinkovaný úhelník k ochraně rohů | m | 3 |  | 0 | CS ÚRS 2025 01 |  | základní |  | 0 | 0.00036 | 0.00108 | 0 | 0 | 16 | K | 2 |  |  |  | ROZPOCET | [5 empty] | 0 | 0 | 0 | 0 | 0 | 1 | 0 | 16 | 867643618
| Online PSC |  | https://podminky.urs.cz/item/CS_URS_2025_01/763111722 | [14 empty] | Online PSC | 2
| VV |  | výkres D.1.1.404 - půdorys 2.NP - návrhový stav | [14 empty] | VV | 2 | 1 | True | 0 | ROZPOCET
| VV |  | 3 |  | 3 | [12 empty] | VV | 2 | 2 | True | 1 | ROZPOCET
29 | K | 76311VS01 | SDK příčka s dvojitým kovovým roštěm laboratorní vzduchová neprůzvučnost Rw=65 dB, bezpečnostní třída RC 2, požární odolnost EI90, součinitel prostupu tepla U=0,54W/m2K | m2 | 102.998 |  | 0 |  |  | základní |  | 0 | 0.06147 | 6.3313 | 0 | 0 | 16 | K | 2 |  |  |  | ROZPOCET | [5 empty] | 0 | 0 | 0 | 0 | 0 | 1 | 0 | 16 | -695617624
| P |  | Poznámka k položce: 12,5 mm sádrokartonová deska akustická protipožární (modrá) + samolepící tkaninová bandáž + tmelení 12,5 mm univerzální konstrukční sádrokartonová deska + tmelení 50 mm systémový stěnový nosník CW 50 s vloženou minerální akustickou izolací tl. 40 mm (objemová hmotnost 15 kg/m3, λD=0,0,37W/mK) 5 mm separační napojovací těsnění (pěnová páska pro napojení profilů sádrokartonových konstrukcí) 12,5 mm univerzální konstrukční sádrokartonová deska + tmelení (oboustranně separovaná od stěnových CW nosníků napojovacím těsněním) 5 mm separační napojovací těsnění (pěnová páska pro napojení profilů sádrokartonových konstrukcí) 50 mm systémový stěnový nosník CW 50 s vloženou minerální akustickou izolací tl. 40 mm (objemová hmotnost 15 kg/m3, λD=0,0,37W/mK) 12,5 mm univerzální konstrukční sádrokartonová deska + tmelení 12,5 mm sádrokartonová deska akustická protipožární (modrá) + samolepící tkaninová bandáž + tmelen | [14 empty] | P | 2
| VV |  | výkres D.1.1.404 - půdorys 2.NP - návrhový stav | [14 empty] | VV | 2 | 1 | True | 0 | ROZPOCET
| VV |  | místnost A.2_2.10 - ordinace - místnost A.2_2.12 - ordinace | [14 empty] | VV | 2 | 1 | True | 0 | ROZPOCET
| VV |  | 6,386*3,79 |  | 24.203 | [12 empty] | VV | 2 | 2 | True | 0 | ROZPOCET
| VV |  | 6,388*3,79 |  | 24.211 | [12 empty] | VV | 2 | 2 | True | 0 | ROZPOCET
| VV |  | místnost A.2_3.28 - kancelář | [14 empty] | VV | 2 | 1 | True | 0 | ROZPOCET
| VV |  | 5,252*3,79 |  | 19.905 | [12 empty] | VV | 2 | 2 | True | 0 | ROZPOCET
| VV |  | Mezisoučet |  | 68.319 | [12 empty] | VV | 2 | 3 | True | 0 | ROZPOCET
| VV |  | KULTURA | [14 empty] | VV | 2 | 1 | True | 0 | ROZPOCET
| VV |  | místnost A.2_4.22 - kuchyňka - místnost A.2_4.23 - knihovna Karla Vacha | [14 empty] | VV | 2 | 1 | True | 0 | ROZPOCET
| VV |  | (6,35+2,8)*3,79 |  | 34.679 | [12 empty] | VV | 2 | 2 | True | 0 | ROZPOCET
| VV |  | Mezisoučet |  | 34.679 | [12 empty] | VV | 2 | 3 | True | 0 | ROZPOCET
| VV |  | Součet |  | 102.998 | [12 empty] | VV | 2 | 4 | True | 1 | ROZPOCET
30 | K | 76312145R | SDK stěna předsazená tl 75 mm profil CW+UW 50 desky 2xH2 12,5 bez izolace EI 30 | m2 | 35.683 |  | 0 |  |  | základní |  | 0 | 0.02465 | 0.87959 | 0 | 0 | 16 | K | 2 |  |  |  | ROZPOCET | [5 empty] | 0 | 0 | 0 | 0 | 0 | 1 | 0 | 16 | 1646879231
| VV |  | výkres D.1.1.404 - půdorys 2.NP - návrhový stav | [14 empty] | VV | 2 | 1 | True | 0 | ROZPOCET
| VV |  | společné prostory | [14 empty] | VV | 2 | 1 | True | 0 | ROZPOCET
| VV |  | místnost A.2_1.14 - úklidová místnost | [14 empty] | VV | 2 | 1 | True | 0 | ROZPOCET
| VV |  | 0,9*3,79 |  | 3.411 | [12 empty] | VV | 2 | 2 | True | 0 | ROZPOCET
| VV |  | místnost A.2_2.07 - wc muži | [14 empty] | VV | 2 | 1 | True | 0 | ROZPOCET
| VV |  | (3,475-1,185)*3,79 |  | 8.679 | [12 empty] | VV | 2 | 2 | True | 0 | ROZPOCET
| VV |  | místnost A.2_2.15 - sprcha | [14 empty] | VV | 2 | 1 | True | 0 | ROZPOCET
| VV |  | 0,96*3,79 |  | 3.638 | [12 empty] | VV | 2 | 2 | True | 0 | ROZPOCET
| VV |  | místnost A.2_4.26 - wc muži | [14 empty] | VV | 2 | 1 | True | 0 | ROZPOCET
| VV |  | (1,165+2,98-0,9)*3,79 |  | 12.299 | [12 empty] | VV | 2 | 2 | True | 0 | ROZPOCET
| VV |  | místnost A.2_4.27 - wc ženy | [14 empty] | VV | 2 | 1 | True | 0 | ROZPOCET
| VV |  | 2,02*3,79 |  | 7.656 | [12 empty] | VV | 2 | 2 | True | 0 | ROZPOCET
| VV |  | Součet |  | 35.683 | [12 empty] | VV | 2 | 4 | True | 1 | ROZPOCET
31 | K | 763121590 | SDK stěna předsazená pro osazení závěsného WC tl 150 - 250 mm profil CW+UW 50 desky 2xH2 12,5 bez TI | m2 | 26.435 |  | 0 |  |  | základní |  | 0 | 0.02964 | 0.78353 | 0 | 0 | 16 | K | 2 |  |  |  | ROZPOCET | [5 empty] | 0 | 0 | 0 | 0 | 0 | 1 | 0 | 16 | 1181372072
| VV |  | výkres D.1.1.404 - půdorys 2.NP - návrhový stav | [14 empty] | VV | 2 | 1 | True | 0 | ROZPOCET
| VV |  | místnost A.2_2.07 - wc muži | [14 empty] | VV | 2 | 1 | True | 0 | ROZPOCET
| VV |  | 1,185*3,79 |  | 4.491 | [12 empty] | VV | 2 | 2 | True | 0 | ROZPOCET
| VV |  | místnost A.2_2.08 - wc ženy | [14 empty] | VV | 2 | 1 | True | 0 | ROZPOCET
| VV |  | 0,95*3,79 |  | 3.601 | [12 empty] | VV | 2 | 2 | True | 0 | ROZPOCET
| VV |  | místnost A.2_2.16 - wc muži | [14 empty] | VV | 2 | 1 | True | 0 | ROZPOCET
| VV |  | 0,96*3,79 |  | 3.638 | [12 empty] | VV | 2 | 2 | True | 0 | ROZPOCET
| VV |  | místnost A.2_2.17 - wc ženy | [14 empty] | VV | 2 | 1 | True | 0 | ROZPOCET
| VV |  | 0,96*3,79 |  | 3.638 | [12 empty] | VV | 2 | 2 | True | 0 | ROZPOCET
| VV |  | místnost A.2_4.26 - wc muži | [14 empty] | VV | 2 | 1 | True | 0 | ROZPOCET
| VV |  | 0,9*3,79 |  | 3.411 | [12 empty] | VV | 2 | 2 | True | 0 | ROZPOCET
| VV |  | místnost A.2_4.27 - wc ženy | [14 empty] | VV | 2 | 1 | True | 0 | ROZPOCET
| VV |  | 2,02*3,79 |  | 7.656 | [12 empty] | VV | 2 | 2 | True | 0 | ROZPOCET
| VV |  | Součet |  | 26.435 | [12 empty] | VV | 2 | 4 | True | 1 | ROZPOCET
32 | K | 763121712 | SDK stěna předsazená zalomení | m | 7.58 |  | 0 | CS ÚRS 2025 01 |  | základní |  | 0 | 0.00091 | 0.0068978 | 0 | 0 | 16 | K | 2 |  |  |  | ROZPOCET | [5 empty] | 0 | 0 | 0 | 0 | 0 | 1 | 0 | 16 | -797638152
| Online PSC |  | https://podminky.urs.cz/item/CS_URS_2025_01/763121712 | [14 empty] | Online PSC | 2
| VV |  | výkres D.1.1.404 - půdorys 2.NP - návrhový stav | [14 empty] | VV | 2 | 1 | True | 0 | ROZPOCET
| VV |  | 2*3,79 |  | 7.58 | [12 empty] | VV | 2 | 2 | True | 1 | ROZPOCET
33 | K | 763121714 | SDK stěna předsazená základní penetrační nátěr | m2 | 62.144 |  | 0 |  |  | základní |  | 0 | 0.0001 | 0.0062144 | 0 | 0 | 16 | K | 2 |  |  |  | ROZPOCET | [5 empty] | 0 | 0 | 0 | 0 | 0 | 1 | 0 | 16 | -1453676910
| VV |  | SDK stěna předsazená tl 75 mm profil CW+UW 50 desky 2xH2 12,5 bez izolace EI 30 | [14 empty] | VV | 2 | 1 | True | 0 | ROZPOCET
| VV |  | 35,709 |  | 35.709 | [12 empty] | VV | 2 | 2 | True | 0 | ROZPOCET
| VV |  | SDK stěna předsazená pro osazení závěsného WC tl 150 - 250 mm profil CW+UW 50 desky 2xH2 12,5 bez TI | [14 empty] | VV | 2 | 1 | True | 0 | ROZPOCET
| VV |  | 26,435 |  | 26.435 | [12 empty] | VV | 2 | 2 | True | 0 | ROZPOCET
| VV |  | Součet |  | 62.144 | [12 empty] | VV | 2 | 4 | True | 1 | ROZPOCET
34 | K | 763121716 | SDK stěna předsazená úprava styku stěny a podhledu akrylátovým tmelem | m | 271.875 |  | 0 | CS ÚRS 2025 01 |  | základní |  | 0 | 0.00015 | 0.040781 | 0 | 0 | 16 | K | 2 |  |  |  | ROZPOCET | [5 empty] | 0 | 0 | 0 | 0 | 0 | 1 | 0 | 16 | -2025758145
| Online PSC |  | https://podminky.urs.cz/item/CS_URS_2025_01/763121716 | [14 empty] | Online PSC | 2
| VV |  | výkres D.1.1.404 - půdorys 2.NP - návrhový stav | [14 empty] | VV | 2 | 1 | True | 0 | ROZPOCET
| VV |  | společné prostory | [14 empty] | VV | 2 | 1 | True | 0 | ROZPOCET
| VV |  | místnost A.2_1.01 - chodba | [14 empty] | VV | 2 | 1 | True | 0 | ROZPOCET
| VV |  | (2*3,933+2*2,11) |  | 12.086 | [12 empty] | VV | 2 | 2 | True | 0 | ROZPOCET
| VV |  | místnost A.2_1.02 - chodba | [14 empty] | VV | 2 | 1 | True | 0 | ROZPOCET
| VV |  | (2*13,204+3,35+1,8+2,411+12,041+1,656+2*2,15) |  | 51.966 | [12 empty] | VV | 2 | 2 | True | 0 | ROZPOCET
| VV |  | místnost A.2_1.03 - chodba | [14 empty] | VV | 2 | 1 | True | 0 | ROZPOCET
| VV |  | (2*3,125+2*8,53+0,35+0,405+2*0,35) |  | 24.765 | [12 empty] | VV | 2 | 2 | True | 0 | ROZPOCET
| VV |  | místnost A.2_1.05 - chodba | [14 empty] | VV | 2 | 1 | True | 0 | ROZPOCET
| VV |  | (2*5,955+2*1,58) |  | 15.07 | [12 empty] | VV | 2 | 2 | True | 0 | ROZPOCET
| VV |  | místnost A.2_1.14 - úklidová místnost | [14 empty] | VV | 2 | 1 | True | 0 | ROZPOCET
| VV |  | (2*0,9+2*2,075) |  | 5.95 | [12 empty] | VV | 2 | 2 | True | 0 | ROZPOCET
| VV |  | místnost A.2_1.25 - chodba | [14 empty] | VV | 2 | 1 | True | 0 | ROZPOCET
| VV |  | (2*3,055+2*1,185) |  | 8.48 | [12 empty] | VV | 2 | 2 | True | 0 | ROZPOCET
| VV |  | Mezisoučet |  | 118.317 | [12 empty] | VV | 2 | 3 | True | 0 | ROZPOCET
| VV |  | PRONÁJEM | [14 empty] | VV | 2 | 1 | True | 0 | ROZPOCET
| VV |  | místnost A.2_2.06 - čekárna | [14 empty] | VV | 2 | 1 | True | 0 | ROZPOCET
| VV |  | (2*2,765+2*2,423) |  | 10.376 | [12 empty] | VV | 2 | 2 | True | 0 | ROZPOCET
| VV |  | místnost A.2_2.07 - wc muži | [14 empty] | VV | 2 | 1 | True | 0 | ROZPOCET
| VV |  | (1,182+1,8+3,474+1,45+1,82+1,86+0,15+0,33) |  | 12.066 | [12 empty] | VV | 2 | 2 | True | 0 | ROZPOCET
| VV |  | místnost A.2_2.08 - wc ženy | [14 empty] | VV | 2 | 1 | True | 0 | ROZPOCET
| VV |  | (2*2,065+2*1,64) |  | 7.41 | [12 empty] | VV | 2 | 2 | True | 0 | ROZPOCET
| VV |  | místnost A.2_2.13 - šatna | [14 empty] | VV | 2 | 1 | True | 0 | ROZPOCET
| VV |  | (2*2,345+2*2,345) |  | 9.38 | [12 empty] | VV | 2 | 2 | True | 0 | ROZPOCET
| VV |  | místnost A.2_2.15 - sprcha | [14 empty] | VV | 2 | 1 | True | 0 | ROZPOCET
| VV |  | (2*0,96+2*2,075) |  | 6.07 | [12 empty] | VV | 2 | 2 | True | 0 | ROZPOCET
| VV |  | místnost A.2_2.16 - wc muži | [14 empty] | VV | 2 | 1 | True | 0 | ROZPOCET
| VV |  | (2*0,9+2*1,875) |  | 5.55 | [12 empty] | VV | 2 | 2 | True | 0 | ROZPOCET
| VV |  | místnost A.2_2.17 - wc ženy | [14 empty] | VV | 2 | 1 | True | 0 | ROZPOCET
| VV |  | (2*0,9+2*1,825) |  | 5.45 | [12 empty] | VV | 2 | 2 | True | 0 | ROZPOCET
| VV |  | Mezisoučet |  | 56.302 | [12 empty] | VV | 2 | 3 | True | 0 | ROZPOCET
| VV |  | PRONÁJEM | [14 empty] | VV | 2 | 1 | True | 0 | ROZPOCET
| VV |  | místnost A.2_3.28 - kancelář | [14 empty] | VV | 2 | 1 | True | 0 | ROZPOCET
| VV |  | (5,352+2,975+3,249+1,93+2,4+1,03) |  | 16.936 | [12 empty] | VV | 2 | 2 | True | 0 | ROZPOCET
| VV |  | Mezisoučet |  | 16.936 | [12 empty] | VV | 2 | 3 | True | 0 | ROZPOCET
| VV |  | KULTURA | [14 empty] | VV | 2 | 1 | True | 0 | ROZPOCET
| VV |  | místnost A.2_4.21 - sál květnice | [14 empty] | VV | 2 | 1 | True | 0 | ROZPOCET
| VV |  | (9,28+9,97+9,28+6,35) |  | 34.88 | [12 empty] | VV | 2 | 2 | True | 0 | ROZPOCET
| VV |  | místnost A.2_4.23 - knihovna Karla Vacha | [14 empty] | VV | 2 | 1 | True | 0 | ROZPOCET
| VV |  | (4,2+4,595+0,1+1,78+4,74+6,35) |  | 21.765 | [12 empty] | VV | 2 | 2 | True | 0 | ROZPOCET
| VV |  | místnost A.2_4.26 - wc muži | [14 empty] | VV | 2 | 1 | True | 0 | ROZPOCET
| VV |  | (2*2,98+2*1,69) |  | 9.34 | [12 empty] | VV | 2 | 2 | True | 0 | ROZPOCET
| VV |  | místnost A.2_4.27 - wc ženy | [14 empty] | VV | 2 | 1 | True | 0 | ROZPOCET
| VV |  | (2*1,72+2*2,965+2,015+2,95) |  | 14.335 | [12 empty] | VV | 2 | 2 | True | 0 | ROZPOCET
| VV |  | Mezisoučet |  | 80.32 | [12 empty] | VV | 2 | 3 | True | 0 | ROZPOCET
| VV |  | Součet |  | 271.875 | [12 empty] | VV | 2 | 4 | True | 1 | ROZPOCET
35 | K | 763121751 | Příplatek k SDK stěně předsazené za plochu do 6 m2 jednotlivě | m2 | 17.926 |  | 0 |  |  | základní |  | 0 | 0 | 0 | 0 | 0 | 16 | K | 2 |  |  |  | ROZPOCET | [5 empty] | 0 | 0 | 0 | 0 | 0 | 1 | 0 | 16 | 1804760346
| VV |  | výkres D.1.1.404 - půdorys 2.NP - návrhový stav | [14 empty] | VV | 2 | 1 | True | 0 | ROZPOCET
| VV |  | místnost A.2_1.14 - úklidová místnost | [14 empty] | VV | 2 | 1 | True | 0 | ROZPOCET
| VV |  | 0,9*3,79 |  | 3.411 | [12 empty] | VV | 2 | 2 | True | 0 | ROZPOCET
| VV |  | místnost A.2_2.15 - sprcha | [14 empty] | VV | 2 | 1 | True | 0 | ROZPOCET
| VV |  | 0,96*3,79 |  | 3.638 | [12 empty] | VV | 2 | 2 | True | 0 | ROZPOCET
| VV |  | místnost A.2_2.08 - wc ženy | [14 empty] | VV | 2 | 1 | True | 0 | ROZPOCET
| VV |  | 0,95*3,79 |  | 3.601 | [12 empty] | VV | 2 | 2 | True | 0 | ROZPOCET
| VV |  | místnost A.2_2.16 - wc muži | [14 empty] | VV | 2 | 1 | True | 0 | ROZPOCET
| VV |  | 0,96*3,79 |  | 3.638 | [12 empty] | VV | 2 | 2 | True | 0 | ROZPOCET
| VV |  | místnost A.2_2.17 - wc ženy | [14 empty] | VV | 2 | 1 | True | 0 | ROZPOCET
| VV |  | 0,96*3,79 |  | 3.638 | [12 empty] | VV | 2 | 2 | True | 0 | ROZPOCET
| VV |  | Součet |  | 17.926 | [12 empty] | VV | 2 | 4 | True | 1 | ROZPOCET
36 | K | 763131411 | SDK podhled desky 1xA 12,5 bez izolace dvouvrstvá spodní kce profil CD+UD | m2 | 97.348 |  | 0 |  |  | základní |  | 0 | 0.0122 | 1.1876 | 0 | 0 | 16 | K | 2 |  |  |  | ROZPOCET | [5 empty] | 0 | 0 | 0 | 0 | 0 | 1 | 0 | 16 | -273569044
| VV |  | Skladba_POD1 |  | 92.27 | [12 empty] | VV | 2 | 2 | True | 0 | ROZPOCET
| VV |  | výkres D.1.1.404 - půdorys 2.NP - návrhový stav | [14 empty] | VV | 2 | 1 | True | 0 | ROZPOCET
| VV |  | pozn. 2.02 | [14 empty] | VV | 2 | 1 | True | 0 | ROZPOCET
| VV |  | místnost A.2_1.01 - chodba | [14 empty] | VV | 2 | 1 | True | 0 | ROZPOCET
| VV |  | 2*3,174*0,4 |  | 2.539 | [12 empty] | VV | 2 | 2 | True | 0 | ROZPOCET
| VV |  | 2*3,174*0,4 |  | 2.539 | [12 empty] | VV | 2 | 2 | True | 0 | ROZPOCET
| VV |  | Součet |  | 97.348 | [12 empty] | VV | 2 | 4 | True | 1 | ROZPOCET
37 | K | 763131451 | SDK podhled deska 1xH2 12,5 bez izolace dvouvrstvá spodní kce profil CD+UD | m2 | 27.412 |  | 0 |  |  | základní |  | 0 | 0.0126 | 0.34539 | 0 | 0 | 16 | K | 2 |  |  |  | ROZPOCET | [5 empty] | 0 | 0 | 0 | 0 | 0 | 1 | 0 | 16 | -1915144459
| VV |  | Skladba_POD2 |  | 27.412 | [12 empty] | VV | 2 | 2 | True | 1 | ROZPOCET
38 | K | 763131714 | SDK podhled základní penetrační nátěr | m2 | 201.608 |  | 0 |  |  | základní |  | 0 | 0.0001 | 0.020161 | 0 | 0 | 16 | K | 2 |  |  |  | ROZPOCET | [5 empty] | 0 | 0 | 0 | 0 | 0 | 1 | 0 | 16 | 1773428602
| VV |  | Skladba_POD1 |  | 92.27 | [12 empty] | VV | 2 | 2 | True | 0 | ROZPOCET
| VV |  | Skladba_POD2 |  | 27.412 | [12 empty] | VV | 2 | 2 | True | 0 | ROZPOCET
| VV |  | Skladba_POD5 |  | 75.78 | [12 empty] | VV | 2 | 2 | True | 0 | ROZPOCET
| VV |  | Skladba_POD6 |  | 1.068 | [12 empty] | VV | 2 | 2 | True | 0 | ROZPOCET
| VV |  | výkres D.1.1.404 - půdorys 2.NP - návrhový stav | [14 empty] | VV | 2 | 1 | True | 0 | ROZPOCET
| VV |  | pozn. 2.02 | [14 empty] | VV | 2 | 1 | True | 0 | ROZPOCET
| VV |  | místnost A.2_1.01 - chodba | [14 empty] | VV | 2 | 1 | True | 0 | ROZPOCET
| VV |  | 2*3,174*0,4 |  | 2.539 | [12 empty] | VV | 2 | 2 | True | 0 | ROZPOCET
| VV |  | 2*3,174*0,4 |  | 2.539 | [12 empty] | VV | 2 | 2 | True | 0 | ROZPOCET
| VV |  | Součet |  | 201.608 | [12 empty] | VV | 2 | 4 | True | 1 | ROZPOCET
39 | K | 763131721 | SDK podhled skoková změna v do 0,5 m | m | 9.522 |  | 0 | CS ÚRS 2025 01 |  | základní |  | 0 | 0.00438 | 0.041706 | 0 | 0 | 16 | K | 2 |  |  |  | ROZPOCET | [5 empty] | 0 | 0 | 0 | 0 | 0 | 1 | 0 | 16 | 1914319538
| Online PSC |  | https://podminky.urs.cz/item/CS_URS_2025_01/763131721 | [14 empty] | Online PSC | 2
| VV |  | výkres D.1.1.404 - půdorys 2.NP - návrhový stav | [14 empty] | VV | 2 | 1 | True | 0 | ROZPOCET
| VV |  | pozn. 2.02 | [14 empty] | VV | 2 | 1 | True | 0 | ROZPOCET
| VV |  | místnost A.2_1.01 - chodba | [14 empty] | VV | 2 | 1 | True | 0 | ROZPOCET
| VV |  | 2*3,174 |  | 6.348 | [12 empty] | VV | 2 | 2 | True | 0 | ROZPOCET
| VV |  | 3,174 |  | 3.174 | [12 empty] | VV | 2 | 2 | True | 0 | ROZPOCET
| VV |  | Součet |  | 9.522 | [12 empty] | VV | 2 | 4 | True | 1 | ROZPOCET
40 | K | 763131761 | Příplatek k SDK podhledu za plochu do 3 m2 jednotlivě | m2 | 10.398 |  | 0 |  |  | základní |  | 0 | 0 | 0 | 0 | 0 | 16 | K | 2 |  |  |  | ROZPOCET | [5 empty] | 0 | 0 | 0 | 0 | 0 | 1 | 0 | 16 | 531593984
| VV |  | výkres D.1.1.404 - půdorys 2.NP - návrhový stav | [14 empty] | VV | 2 | 1 | True | 0 | ROZPOCET
| VV |  | místnost A.2_2.15 - sprcha | [14 empty] | VV | 2 | 1 | True | 0 | ROZPOCET
| VV |  | 1,99 |  | 1.99 | [12 empty] | VV | 2 | 2 | True | 0 | ROZPOCET
| VV |  | místnost A.2_2.16 - wc muži | [14 empty] | VV | 2 | 1 | True | 0 | ROZPOCET
| VV |  | 1,69 |  | 1.69 | [12 empty] | VV | 2 | 2 | True | 0 | ROZPOCET
| VV |  | místnost A.2_2.17 - wc ženy | [14 empty] | VV | 2 | 1 | True | 0 | ROZPOCET
| VV |  | 1,64 |  | 1.64 | [12 empty] | VV | 2 | 2 | True | 0 | ROZPOCET
| VV |  | pozn. 2.02 | [14 empty] | VV | 2 | 1 | True | 0 | ROZPOCET
| VV |  | místnost A.2_1.01 - chodba | [14 empty] | VV | 2 | 1 | True | 0 | ROZPOCET
| VV |  | 2*3,174*0,4 |  | 2.539 | [12 empty] | VV | 2 | 2 | True | 0 | ROZPOCET
| VV |  | 2*3,174*0,4 |  | 2.539 | [12 empty] | VV | 2 | 2 | True | 0 | ROZPOCET
| VV |  | Součet |  | 10.398 | [12 empty] | VV | 2 | 4 | True | 1 | ROZPOCET
41 | K | 763131765 | Příplatek k SDK podhledu za výšku zavěšení přes 0,5 do 1,0 m | m2 | 144.84 |  | 0 |  |  | základní |  | 0 | 0.0001 | 0.014484 | 0 | 0 | 16 | K | 2 |  |  |  | ROZPOCET | [5 empty] | 0 | 0 | 0 | 0 | 0 | 1 | 0 | 16 | -1270929654
| VV |  | Skladba_POD1 |  | 92.27 | [12 empty] | VV | 2 | 2 | True | 0 | ROZPOCET
| VV |  | Skladba_POD2 |  | 27.412 | [12 empty] | VV | 2 | 2 | True | 0 | ROZPOCET
| VV |  | Skladba_POD3 |  | 24.09 | [12 empty] | VV | 2 | 2 | True | 0 | ROZPOCET
| VV |  | Skladba_POD6 |  | 1.068 | [12 empty] | VV | 2 | 2 | True | 0 | ROZPOCET
| VV |  | Součet |  | 144.84 | [12 empty] | VV | 2 | 4 | True | 1 | ROZPOCET
42 | K | 763132112 | SDK podhled samostatný požární předěl 1xDF 15 mm TI 60 mm 40 kg/m3 + TI v CD profilu EI Z/S 30/40 dvouvrstvá spodní kce CD+UD | m2 | 75.78 |  | 0 | CS ÚRS 2025 01 |  | základní |  | 0 | 0.02045 | 1.5497 | 0 | 0 | 16 | K | 2 |  |  |  | ROZPOCET | [5 empty] | 0 | 0 | 0 | 0 | 0 | 1 | 0 | 16 | 588471529
| Online PSC |  | https://podminky.urs.cz/item/CS_URS_2025_01/763132112 | [14 empty] | Online PSC | 2
| VV |  | Skladba_POD5 |  | 75.78 | [12 empty] | VV | 2 | 2 | True | 1 | ROZPOCET
43 | K | 763132122 | SDK podhled samostatný požární předěl 2xDF 15 mm TI 60 mm 40 kg/m3 EI Z/S 60/60 dvouvrstvá spodní kce CD+UD | m2 | 1.068 |  | 0 | CS ÚRS 2025 01 |  | základní |  | 0 | 0.03521 | 0.037604 | 0 | 0 | 16 | K | 2 |  |  |  | ROZPOCET | [5 empty] | 0 | 0 | 0 | 0 | 0 | 1 | 0 | 16 | -626284545
| Online PSC |  | https://podminky.urs.cz/item/CS_URS_2025_01/763132122 | [14 empty] | Online PSC | 2
| VV |  | Skladba_POD6 |  | 1.068 | [12 empty] | VV | 2 | 2 | True | 1 | ROZPOCET
44 | K | 763135002 | Montáž SDK podhledu z desek perforovaných celoplošně s hranami speciálně tmelenými na dvouvrstvé kci z CD+UD | m2 | 24.09 |  | 0 | CS ÚRS 2024 02 |  | základní |  | 0 | 0.00325 | 0.078293 | 0 | 0 | 16 | K | 2 |  |  |  | ROZPOCET | [5 empty] | 0 | 0 | 0 | 0 | 0 | 1 | 0 | 16 | -1261225227
| Online PSC |  | https://podminky.urs.cz/item/CS_URS_2024_02/763135002 | [14 empty] | Online PSC | 2
| VV |  | Skladba_POD3 |  | 24.09 | [12 empty] | VV | 2 | 2 | True | 1 | ROZPOCET
45 | M | 59030599 | deska pro bezesparý deskový podhled s celoplošnou perforací tl 12,5mm | m2 | 25.295 |  | 0 | CS ÚRS 2024 02 |  | základní |  | 0 | 0.0098 | 0.24789 | 0 | 0 | 32 | M | 2 |  |  |  | ROZPOCET | [5 empty] | 0 | 0 | 0 | 0 | 0 | 1 | 0 | 16 | 1288514296
| P |  | Poznámka k položce: • černá textílie • děrovaný SDK podhled ( R 15/30, 15/30 R), tl. 12,5 mm | [14 empty] | P | 2
| VV |  | 24,09*1,05 'Přepočtené koeficientem množství |  | 25.295 | [12 empty] | VV | 2 | 2 | False | 1 | ROZPOCET
46 | K | 763158115 | SDK podlaha suchý podsyp tl. 10 mm | m2 | 28.23 |  | 0 | CS ÚRS 2025 01 |  | základní |  | 0 | 0.005 | 0.14115 | 0 | 0 | 16 | K | 2 |  |  |  | ROZPOCET | [5 empty] | 0 | 0 | 0 | 0 | 0 | 1 | 0 | 16 | -1617721857
| Online PSC |  | https://podminky.urs.cz/item/CS_URS_2025_01/763158115 | [14 empty] | Online PSC | 2
| VV |  | Skladba_NP23 |  | 21.04 | [12 empty] | VV | 2 | 2 | True | 0 | ROZPOCET
| VV |  | Skladba_NP24 |  | 7.19 | [12 empty] | VV | 2 | 2 | True | 0 | ROZPOCET
| VV |  | Součet |  | 28.23 | [12 empty] | VV | 2 | 4 | True | 1 | ROZPOCET
47 | K | 763251143R | Sádrovláknitá podlaha tl 55 mm z podlahových prvků tl 25 mm s dřevovláknitou deskou tl 10 mm podsyp 20 mm | m2 | 250.63 |  | 0 |  |  | základní |  | 0 | 0.03882 | 9.7295 | 0 | 0 | 16 | K | 2 |  |  |  | ROZPOCET | [5 empty] | 0 | 0 | 0 | 0 | 0 | 1 | 0 | 16 | -1529930034
| VV |  | Skladba_NP21 |  | 92.66 | [12 empty] | VV | 2 | 2 | True | 0 | ROZPOCET
| VV |  | Skladba_NP22 |  | 124.44 | [12 empty] | VV | 2 | 2 | True | 0 | ROZPOCET
| VV |  | Skladba_NP23 |  | 21.04 | [12 empty] | VV | 2 | 2 | True | 0 | ROZPOCET
| VV |  | Skladba_NP24 |  | 7.19 | [12 empty] | VV | 2 | 2 | True | 0 | ROZPOCET
| VV |  | Skladba_NP28 |  | 5.3 | [12 empty] | VV | 2 | 2 | True | 0 | ROZPOCET
| VV |  | Součet |  | 250.63 | [12 empty] | VV | 2 | 4 | True | 1 | ROZPOCET
48 | K | 998763331 | Přesun hmot tonážní pro konstrukce montované z desek ruční v objektech v do 6 m | t | 27.089 |  | 0 | CS ÚRS 2025 01 |  | základní |  | 0 | 0 | 0 | 0 | 0 | 16 | K | 2 |  |  |  | ROZPOCET | [5 empty] | 0 | 0 | 0 | 0 | 0 | 1 | 0 | 16 | -1626517435
| Online PSC |  | https://podminky.urs.cz/item/CS_URS_2025_01/998763331 | [14 empty] | Online PSC | 2
| D | 766 | Konstrukce truhlářské |  |  |  | 0 |  |  |  |  | 0 |  | 2.5922 |  | 0 | 2 | D | 1 |  |  |  | ROZPOCET | [11 empty] | 0
49 | K | 7664162R1 | Montáž akustického dřevěného obkladu stěn s izolací | m2 | 71.212 |  | 0 |  |  | základní |  | 0 | 0 | 0 | 0 | 0 | 16 | K | 2 |  |  |  | ROZPOCET | [5 empty] | 0 | 0 | 0 | 0 | 0 | 1 | 0 | 16 | 1436151748
| VV |  | výkres D.1.1.404 - půdorys 2.NP - návrhový stav | [14 empty] | VV | 2 | 1 | True | 0 | ROZPOCET
| VV |  | místnost A.2_4.21 - sál květnice | [14 empty] | VV | 2 | 1 | True | 0 | ROZPOCET
| VV |  | (9,28+9,97+9,28+6,35)*2,15 |  | 74.992 | [12 empty] | VV | 2 | 2 | True | 0 | ROZPOCET
| VV |  | -2*0,9*2,1 |  | -3.78 | [12 empty] | VV | 2 | 2 | True | 0 | ROZPOCET
| VV |  | Součet |  | 71.212 | [12 empty] | VV | 2 | 4 | True | 1 | ROZPOCET
50 | M | 766-PSV-X01 | akustický obklad stěn s izolací | m2 | 78.333 |  | 0 |  |  | základní |  | 0 | 0 | 0 | 0 | 0 | 32 | M | 2 |  |  |  | ROZPOCET | [5 empty] | 0 | 0 | 0 | 0 | 0 | 1 | 0 | 16 | 103581954
| P |  | Poznámka k položce: - atypický akustický stěnový panel z frézované třívrstvé masivní akustické desky SWP tl. 19 mm, s perforací 18 %, akustickou vložkou Steico Therm SD tl. 20 mm a vzduchovou mezerou tl. 30 mm, výška obkladu 2150 mm, v místě okenních parapetů výška snížena, přímá montáž na stěny. Tloušťka vzduchového polštáře / celková hloubka systému d=69 mm, Povrchová úprava dýha dub radial + olej standard osmo Součástí dodávky je obklad okenních parapetů dubovou masiv deskou tl. 30 mm - PÚ olej standard osmo | [14 empty] | P | 2
| VV |  | 71,212*1,1 'Přepočtené koeficientem množství |  | 78.333 | [12 empty] | VV | 2 | 2 | False | 1 | ROZPOCET
51 | K | 766694116 | Montáž parapetních desek dřevěných nebo plastových š do 30 cm | m | 4.45 |  | 0 | CS ÚRS 2025 01 |  | základní |  | 0 | 0 | 0 | 0 | 0 | 16 | K | 2 |  |  |  | ROZPOCET | [5 empty] | 0 | 0 | 0 | 0 | 0 | 1 | 0 | 16 | 1027772963
| Online PSC |  | https://podminky.urs.cz/item/CS_URS_2025_01/766694116 | [14 empty] | Online PSC | 2
| VV |  | PSV T/04 | [14 empty] | VV | 2 | 1 | True | 0 | ROZPOCET
| VV |  | 2*1,5 |  | 3 | [12 empty] | VV | 2 | 2 | True | 0 | ROZPOCET
| VV |  | PSV T/06 | [14 empty] | VV | 2 | 1 | True | 0 | ROZPOCET
| VV |  | 1*1,45 |  | 1.45 | [12 empty] | VV | 2 | 2 | True | 0 | ROZPOCET
| VV |  | Součet |  | 4.45 | [12 empty] | VV | 2 | 4 | True | 1 | ROZPOCET
52 | M | 607-PSV-T/04 | dřevěný masivní parapet tl. 30 mm š. 300 mm dle PSV T/04 | m | 3.3 |  | 0 |  |  | základní |  | 0 | 0.005 | 0.0165 | 0 | 0 | 32 | M | 2 |  |  |  | ROZPOCET | [5 empty] | 0 | 0 | 0 | 0 | 0 | 1 | 0 | 16 | 186970300
| VV |  | PSV T/04 | [14 empty] | VV | 2 | 1 | True | 0 | ROZPOCET
| VV |  | 2*1,5 |  | 3 | [12 empty] | VV | 2 | 2 | True | 1 | ROZPOCET
| VV |  | 3*1,1 'Přepočtené koeficientem množství |  | 3.3 | [12 empty] | VV | 2 | 2 | False | 1 | ROZPOCET
53 | M | 607-PSV-T/06 | dřevěný masivní parapet tl. 30 mm š. 300 mm dle PSV T/06 | m | 1.595 |  | 0 |  |  | základní |  | 0 | 0.005 | 0.007975 | 0 | 0 | 32 | M | 2 |  |  |  | ROZPOCET | [5 empty] | 0 | 0 | 0 | 0 | 0 | 1 | 0 | 16 | 51326404
| VV |  | PSV T/06 | [14 empty] | VV | 2 | 1 | True | 0 | ROZPOCET
| VV |  | 1*1,45 |  | 1.45 | [12 empty] | VV | 2 | 2 | True | 1 | ROZPOCET
| VV |  | 1,45*1,1 'Přepočtené koeficientem množství |  | 1.595 | [12 empty] | VV | 2 | 2 | False | 1 | ROZPOCET
54 | K | 766694126 | Montáž parapetních desek dřevěných nebo plastových š přes 30 cm | m | 8.6 |  | 0 |  |  | základní |  | 0 | 0 | 0 | 0 | 0 | 16 | K | 2 |  |  |  | ROZPOCET | [5 empty] | 0 | 0 | 0 | 0 | 0 | 1 | 0 | 16 | 2093191991
| VV |  | PSV T/05 | [14 empty] | VV | 2 | 1 | True | 0 | ROZPOCET
| VV |  | 4*1,45 |  | 5.8 | [12 empty] | VV | 2 | 2 | True | 0 | ROZPOCET
| VV |  | 1*1,45 |  | 1.45 | [12 empty] | VV | 2 | 2 | True | 0 | ROZPOCET
| VV |  | PSV T/07 | [14 empty] | VV | 2 | 1 | True | 0 | ROZPOCET
| VV |  | 1*1,35 |  | 1.35 | [12 empty] | VV | 2 | 2 | True | 0 | ROZPOCET
| VV |  | Součet |  | 8.6 | [12 empty] | VV | 2 | 4 | True | 1 | ROZPOCET
55 | M | 607-PSV-T05.1 | dřevěný masivní parapet tl. 30 mm š. 400 mm dle PSV T/05 | m | 6.38 |  | 0 |  |  | základní |  | 0 | 0.007 | 0.04466 | 0 | 0 | 32 | M | 2 |  |  |  | ROZPOCET | [5 empty] | 0 | 0 | 0 | 0 | 0 | 1 | 0 | 16 | 1370548447
| P |  | Poznámka k položce: vč. mřížky | [14 empty] | P | 2
| VV |  | PSVT05 | [14 empty] | VV | 2 | 1 | True | 0 | ROZPOCET
| VV |  | 4*1,45 |  | 5.8 | [12 empty] | VV | 2 | 2 | True | 1 | ROZPOCET
| VV |  | 5,8*1,1 'Přepočtené koeficientem množství |  | 6.38 | [12 empty] | VV | 2 | 2 | False | 1 | ROZPOCET
56 | M | 607-PSV-T05.2 | dřevěný masivní parapet tl. 30 mm š. 300-750 mm dle PSV T/05 | m | 1.595 |  | 0 |  |  | základní |  | 0 | 0.007 | 0.011165 | 0 | 0 | 32 | M | 2 |  |  |  | ROZPOCET | [5 empty] | 0 | 0 | 0 | 0 | 0 | 1 | 0 | 16 | -1357113099
| P |  | Poznámka k položce: vč. mřížky | [14 empty] | P | 2
| VV |  | PSV T/05 | [14 empty] | VV | 2 | 1 | True | 0 | ROZPOCET
| VV |  | 1*1,45 |  | 1.45 | [12 empty] | VV | 2 | 2 | True | 1 | ROZPOCET
| VV |  | 1,45*1,1 'Přepočtené koeficientem množství |  | 1.595 | [12 empty] | VV | 2 | 2 | False | 1 | ROZPOCET
57 | M | 607-PSV-T07 | dřevěný masivní parapet tl. 30 mm š. 550 mm dle PSV T/07 | m | 1.485 |  | 0 |  |  | základní |  | 0 | 0.008 | 0.01188 | 0 | 0 | 32 | M | 2 |  |  |  | ROZPOCET | [5 empty] | 0 | 0 | 0 | 0 | 0 | 1 | 0 | 16 | -1396670432
| VV |  | PSV T07 | [14 empty] | VV | 2 | 1 | True | 0 | ROZPOCET
| VV |  | 1*1,35 |  | 1.35 | [12 empty] | VV | 2 | 2 | True | 1 | ROZPOCET
| VV |  | 1,35*1,1 'Přepočtené koeficientem množství |  | 1.485 | [12 empty] | VV | 2 | 2 | False | 1 | ROZPOCET
58 | K | 766-PSV-D61 | Dodávka a montáž dveří 1000x2150 mm vč. zárubně, zámku kování apod. dle PSV D61 | kus | 1 |  | 0 |  |  | základní |  | 0 | 0.09 | 0.09 | 0 | 0 | 16 | K | 2 |  |  |  | ROZPOCET | [5 empty] | 0 | 0 | 0 | 0 | 0 | 1 | 0 | 16 | -1902705486
59 | K | 766-PSV-D62 | Dodávka a montáž dveří 1000x2150 mm vč. zárubně, zámku kování apod. dle PSV D62 | kus | 1 |  | 0 |  |  | základní |  | 0 | 0.09 | 0.09 | 0 | 0 | 16 | K | 2 |  |  |  | ROZPOCET | [5 empty] | 0 | 0 | 0 | 0 | 0 | 1 | 0 | 16 | 868514399
60 | K | 766-PSV-D63 | Dodávka a montáž dveří 1000x2150 mm vč. zárubně, zámku kování apod. dle PSV D63 | kus | 1 |  | 0 |  |  | základní |  | 0 | 0.09 | 0.09 | 0 | 0 | 16 | K | 2 |  |  |  | ROZPOCET | [5 empty] | 0 | 0 | 0 | 0 | 0 | 1 | 0 | 16 | 345555185
61 | K | 766-PSV-D64 | Dodávka a montáž dveří 1000x2150 mm vč. zárubně, zámku kování apod. dle PSV D64 | kus | 1 |  | 0 |  |  | základní |  | 0 | 0.09 | 0.09 | 0 | 0 | 16 | K | 2 |  |  |  | ROZPOCET | [5 empty] | 0 | 0 | 0 | 0 | 0 | 1 | 0 | 16 | 895337710
62 | K | 766-PSV-D65 | Dodávka a montáž dveří 900x2150 mm vč. zárubně, zámku kování apod. dle PSV D65 | kus | 1 |  | 0 |  |  | základní |  | 0 | 0.09 | 0.09 | 0 | 0 | 16 | K | 2 |  |  |  | ROZPOCET | [5 empty] | 0 | 0 | 0 | 0 | 0 | 1 | 0 | 16 | 2010807436
63 | K | 766-PSV-D66 | Dodávka a montáž dveří 900x2150 mm vč. zárubně, zámku kování apod. dle PSV D66 | kus | 1 |  | 0 |  |  | základní |  | 0 | 0.09 | 0.09 | 0 | 0 | 16 | K | 2 |  |  |  | ROZPOCET | [5 empty] | 0 | 0 | 0 | 0 | 0 | 1 | 0 | 16 | -1848357522
64 | K | 766-PSV-D67 | Dodávka a montáž dveří 800x2150 mm vč. zárubně, zámku kování apod. dle PSV D67 | kus | 1 |  | 0 |  |  | základní |  | 0 | 0.09 | 0.09 | 0 | 0 | 16 | K | 2 |  |  |  | ROZPOCET | [5 empty] | 0 | 0 | 0 | 0 | 0 | 1 | 0 | 16 | -1565006724
65 | K | 766-PSV-D68 | Dodávka a montáž dveří 800x2150 mm vč. zárubně, zámku kování apod. dle PSV D68 | kus | 1 |  | 0 |  |  | základní |  | 0 | 0.09 | 0.09 | 0 | 0 | 16 | K | 2 |  |  |  | ROZPOCET | [5 empty] | 0 | 0 | 0 | 0 | 0 | 1 | 0 | 16 | 1977600202
66 | K | 766-PSV-D69 | Dodávka a montáž dveří 800x2150 mm vč. zárubně, zámku kování apod. dle PSV D69 | kus | 1 |  | 0 |  |  | základní |  | 0 | 0.09 | 0.09 | 0 | 0 | 16 | K | 2 |  |  |  | ROZPOCET | [5 empty] | 0 | 0 | 0 | 0 | 0 | 1 | 0 | 16 | -114588716
67 | K | 766-PSV-D70 | Dodávka a montáž dveří 800x2150 mm vč. zárubně, zámku kování apod. dle PSV D70 | kus | 1 |  | 0 |  |  | základní |  | 0 | 0.09 | 0.09 | 0 | 0 | 16 | K | 2 |  |  |  | ROZPOCET | [5 empty] | 0 | 0 | 0 | 0 | 0 | 1 | 0 | 16 | -195831802
68 | K | 766-PSV-D71 | Dodávka a montáž dveří 900x2150 mm vč. zárubně, zámku kování apod. dle PSV D71 | kus | 1 |  | 0 |  |  | základní |  | 0 | 0.09 | 0.09 | 0 | 0 | 16 | K | 2 |  |  |  | ROZPOCET | [5 empty] | 0 | 0 | 0 | 0 | 0 | 1 | 0 | 16 | -385110764
69 | K | 766-PSV-D72 | Dodávka a montáž dveří 800x2150 mm vč. zárubně, zámku kování apod. dle PSV D72 | kus | 1 |  | 0 |  |  | základní |  | 0 | 0.09 | 0.09 | 0 | 0 | 16 | K | 2 |  |  |  | ROZPOCET | [5 empty] | 0 | 0 | 0 | 0 | 0 | 1 | 0 | 16 | -535032714
70 | K | 766-PSV-D73 | Dodávka a montáž dveří 800x2150 mm vč. zárubně, zámku kování apod. dle PSV D73 | kus | 1 |  | 0 |  |  | základní |  | 0 | 0.09 | 0.09 | 0 | 0 | 16 | K | 2 |  |  |  | ROZPOCET | [5 empty] | 0 | 0 | 0 | 0 | 0 | 1 | 0 | 16 | 338594097
71 | K | 766-PSV-D74 | Dodávka a montáž dveří vchodových s bořními díly 1800x2500 mm vč. zárubně, zámku kování apod. dle PSV D74 | kus | 1 |  | 0 |  |  | základní |  | 0 | 0.09 | 0.09 | 0 | 0 | 16 | K | 2 |  |  |  | ROZPOCET | [5 empty] | 0 | 0 | 0 | 0 | 0 | 1 | 0 | 16 | 2023664028
72 | K | 766-PSV-D75 | Dodávka a montáž dveří vchodových s bořními díly 1800x2500 mm vč. zárubně, zámku kování apod. dle PSV D75 | kus | 1 |  | 0 |  |  | základní |  | 0 | 0.09 | 0.09 | 0 | 0 | 16 | K | 2 |  |  |  | ROZPOCET | [5 empty] | 0 | 0 | 0 | 0 | 0 | 1 | 0 | 16 | -1963573029
73 | K | 766-PSV-D76 | Dodávka a montáž dveří 1000x2150 mm vč. zárubně, zámku kování apod. dle PSV D76 | kus | 1 |  | 0 |  |  | základní |  | 0 | 0.09 | 0.09 | 0 | 0 | 16 | K | 2 |  |  |  | ROZPOCET | [5 empty] | 0 | 0 | 0 | 0 | 0 | 1 | 0 | 16 | -1741467003
74 | K | 766-PSV-D77 | Dodávka a montáž dveří 1000x2150 mm vč. zárubně, zámku kování apod. dle PSV D77 | kus | 1 |  | 0 |  |  | základní |  | 0 | 0.09 | 0.09 | 0 | 0 | 16 | K | 2 |  |  |  | ROZPOCET | [5 empty] | 0 | 0 | 0 | 0 | 0 | 1 | 0 | 16 | -63842205
75 | K | 766-PSV-D78 | Dodávka a montáž dveří 1000x2150 mm vč. zárubně, zámku kování apod. dle PSV D78 | kus | 1 |  | 0 |  |  | základní |  | 0 | 0.09 | 0.09 | 0 | 0 | 16 | K | 2 |  |  |  | ROZPOCET | [5 empty] | 0 | 0 | 0 | 0 | 0 | 1 | 0 | 16 | 1753435953
76 | K | 766-PSV-D79 | Dodávka a montáž dveří 1000x2150 mm vč. zárubně, zámku kování apod. dle PSV D79 | kus | 1 |  | 0 |  |  | základní |  | 0 | 0.09 | 0.09 | 0 | 0 | 16 | K | 2 |  |  |  | ROZPOCET | [5 empty] | 0 | 0 | 0 | 0 | 0 | 1 | 0 | 16 | -168983158
77 | K | 766-PSV-D80 | Dodávka a montáž dveří 900x2150 mm vč. zárubně, zámku kování apod. dle PSV D80 | kus | 1 |  | 0 |  |  | základní |  | 0 | 0.09 | 0.09 | 0 | 0 | 16 | K | 2 |  |  |  | ROZPOCET | [5 empty] | 0 | 0 | 0 | 0 | 0 | 1 | 0 | 16 | -726932398
78 | K | 766-PSV-D81 | Dodávka a montáž dveří 800x2150 mm vč. zárubně, zámku kování apod. dle PSV D81 | kus | 1 |  | 0 |  |  | základní |  | 0 | 0.09 | 0.09 | 0 | 0 | 16 | K | 2 |  |  |  | ROZPOCET | [5 empty] | 0 | 0 | 0 | 0 | 0 | 1 | 0 | 16 | -41026594
79 | K | 766-PSV-D82 | Dodávka a montáž dveří 800x2150 mm vč. zárubně, zámku kování apod. dle PSV D82 | kus | 1 |  | 0 |  |  | základní |  | 0 | 0.09 | 0.09 | 0 | 0 | 16 | K | 2 |  |  |  | ROZPOCET | [5 empty] | 0 | 0 | 0 | 0 | 0 | 1 | 0 | 16 | 1900882859
80 | K | 766-PSV-D83 | Dodávka a montáž dveří 900x2150 mm vč. zárubně, zámku kování apod. dle PSV D83 | kus | 1 |  | 0 |  |  | základní |  | 0 | 0.09 | 0.09 | 0 | 0 | 16 | K | 2 |  |  |  | ROZPOCET | [5 empty] | 0 | 0 | 0 | 0 | 0 | 1 | 0 | 16 | 374278271
81 | K | 766-PSV-D105 | Dodávka a montáž dveří vchodových s bořními díly 1800x2500 mm vč. zárubně, zámku kování apod. dle PSV D105 | kus | 1 |  | 0 |  |  | základní |  | 0 | 0.09 | 0.09 | 0 | 0 | 16 | K | 2 |  |  |  | ROZPOCET | [5 empty] | 0 | 0 | 0 | 0 | 0 | 1 | 0 | 16 | -1012896425
82 | K | 766-PSV-D106 | Dodávka a montáž dveří vchodových s bořními díly 1800x2500 mm vč. zárubně, zámku kování apod. dle PSV D106 | kus | 1 |  | 0 |  |  | základní |  | 0 | 0.09 | 0.09 | 0 | 0 | 16 | K | 2 |  |  |  | ROZPOCET | [5 empty] | 0 | 0 | 0 | 0 | 0 | 1 | 0 | 16 | -1779911262
83 | K | 766-PSV-OV/19 | Dodávka a montáž dělící příčky wc s dveřmi dle PSV OV/19 | kus | 1 |  | 0 |  |  | základní |  | 0 | 0.05 | 0.05 | 0 | 0 | 16 | K | 2 |  |  |  | ROZPOCET | [5 empty] | 0 | 0 | 0 | 0 | 0 | 1 | 0 | 16 | 1603559653
84 | K | 766-PSV-OV/20a | Dodávka a montáž dělící příčky wc s dveřmi dle PSV OV/20a | kus | 1 |  | 0 |  |  | základní |  | 0 | 0.05 | 0.05 | 0 | 0 | 16 | K | 2 |  |  |  | ROZPOCET | [5 empty] | 0 | 0 | 0 | 0 | 0 | 1 | 0 | 16 | -700873121
85 | K | 766-PSV-OV/20b | Dodávka a montáž dělící příčky wc dle PSV OV/20b | kus | 1 |  | 0 |  |  | základní |  | 0 | 0.05 | 0.05 | 0 | 0 | 16 | K | 2 |  |  |  | ROZPOCET | [5 empty] | 0 | 0 | 0 | 0 | 0 | 1 | 0 | 16 | 1787451297
86 | K | 766-PSV-OV/21 | Dodávka a montáž dělící příčky wc s dveřmi dle PSV OV/21 | kus | 1 |  | 0 |  |  | základní |  | 0 | 0.05 | 0.05 | 0 | 0 | 16 | K | 2 |  |  |  | ROZPOCET | [5 empty] | 0 | 0 | 0 | 0 | 0 | 1 | 0 | 16 | 1906786683
87 | K | 766-PSV-OV/22 | Dodávka a montáž dělící příčky wc s dveřmi dle PSV OV/22 | kus | 1 |  | 0 |  |  | základní |  | 0 | 0.05 | 0.05 | 0 | 0 | 16 | K | 2 |  |  |  | ROZPOCET | [5 empty] | 0 | 0 | 0 | 0 | 0 | 1 | 0 | 16 | -393252035
88 | K | 998766121 | Přesun hmot tonážní pro kce truhlářské ruční v objektech v do 6 m | t | 2.592 |  | 0 |  |  | základní |  | 0 | 0 | 0 | 0 | 0 | 16 | K | 2 |  |  |  | ROZPOCET | [5 empty] | 0 | 0 | 0 | 0 | 0 | 1 | 0 | 16 | -2100270211
| D | 767 | Konstrukce zámečnické |  |  |  | 0 |  |  |  |  | 0 |  | 2.446 |  | 0 | 2 | D | 1 |  |  |  | ROZPOCET | [11 empty] | 0
89 | M | 13010722 | ocel profilová jakost S235JR (11 375) průřez I (IPN) 200 | t | 0.396 |  | 0 | CS ÚRS 2025 01 |  | základní |  | 0 | 1 | 0.396 | 0 | 0 | 32 | M | 2 |  |  |  | ROZPOCET | [5 empty] | 0 | 0 | 0 | 0 | 0 | 1 | 0 | 16 | -1849969786
| P |  | Poznámka k položce: Hmotnost: 26,30 kg/m | [14 empty] | P | 2
| VV |  | výlres D.1.2.04 - VZT plošina na půdě | [14 empty] | VV | 2 | 1 | True | 0 | ROZPOCET
| VV |  | 2 x I200 - 6865 | [14 empty] | VV | 2 | 1 | True | 0 | ROZPOCET
| VV |  | 2*6,865*26,2*0,001 |  | 0.36 | [12 empty] | VV | 2 | 2 | True | 1 | ROZPOCET
| VV |  | 0,36*1,1 'Přepočtené koeficientem množství |  | 0.396 | [12 empty] | VV | 2 | 2 | False | 1 | ROZPOCET
90 | K | 767-PSV-Pozn.22 | Dodávka a montáž ocelové kosnstrukce zákrytu potrubí TZB dle Pozn.22 | soubor | 1 |  | 0 |  |  | základní |  | 0 | 0 | 0 | 0 | 0 | 16 | K | 2 |  |  |  | ROZPOCET | [5 empty] | 0 | 0 | 0 | 0 | 0 | 1 | 0 | 16 | -1653204957
91 | K | 767-PSV-Z/01 | Demontáž zábradlí hlavního schodiště dle PSV Z/01 | soubor | 1 |  | 0 |  |  | základní |  | 0 | 0.05 | 0.05 | 0 | 0 | 16 | K | 2 |  |  |  | ROZPOCET | [5 empty] | 0 | 0 | 0 | 0 | 0 | 1 | 0 | 16 | 679598741
92 | K | 767-PSV-Z/15 | Kompletní repase hlavního schodiště s prodloužením a doplněním schodiště dle PSV Z/15 | soubor | 1 |  | 0 |  |  | základní |  | 0 | 1 | 1 | 0 | 0 | 16 | K | 2 |  |  |  | ROZPOCET | [5 empty] | 0 | 0 | 0 | 0 | 0 | 1 | 0 | 16 | 1072716726
93 | K | 767-PSV-Z/17 | Dodávka a montáž protihlukové zástěny dle PSV Z/17 | soubor | 1 |  | 0 |  |  | základní |  | 0 | 1 | 1 | 0 | 0 | 16 | K | 2 |  |  |  | ROZPOCET | [5 empty] | 0 | 0 | 0 | 0 | 0 | 1 | 0 | 16 | -338300841
94 | K | 998767121 | Přesun hmot tonážní pro zámečnické konstrukce ruční v objektech v do 6 m | t | 2.446 |  | 0 | CS ÚRS 2025 01 |  | základní |  | 0 | 0 | 0 | 0 | 0 | 16 | K | 2 |  |  |  | ROZPOCET | [5 empty] | 0 | 0 | 0 | 0 | 0 | 1 | 0 | 16 | 477328931
| Online PSC |  | https://podminky.urs.cz/item/CS_URS_2025_01/998767121 | [14 empty] | Online PSC | 2
| D | 771 | Podlahy z dlaždic |  |  |  | 0 |  |  |  |  | 0 |  | 0.24511 |  | 0 | 2 | D | 1 |  |  |  | ROZPOCET | [11 empty] | 0
95 | K | 771111011 | Vysátí podkladu před pokládkou dlažby | m2 | 7.19 |  | 0 |  |  | základní |  | 0 | 0 | 0 | 0 | 0 | 16 | K | 2 |  |  |  | ROZPOCET | [5 empty] | 0 | 0 | 0 | 0 | 0 | 1 | 0 | 16 | 1570427612
| VV |  | Skladba_NP24 |  | 7.19 | [12 empty] | VV | 2 | 2 | True | 1 | ROZPOCET
96 | K | 771121011 | Nátěr penetrační na podlahu | m2 | 7.19 |  | 0 |  |  | základní |  | 0 | 0.0003 | 0.002157 | 0 | 0 | 16 | K | 2 |  |  |  | ROZPOCET | [5 empty] | 0 | 0 | 0 | 0 | 0 | 1 | 0 | 16 | -739897827
| VV |  | Skladba_NP24 |  | 7.19 | [12 empty] | VV | 2 | 2 | True | 1 | ROZPOCET
97 | K | 771574421 | Montáž podlah keramických hladkých lepených cementovým flexibilním lepidlem přes 35 do 45 ks/m2 | m2 | 7.19 |  | 0 | CS ÚRS 2025 01 |  | základní |  | 0 | 0.00558 | 0.04012 | 0 | 0 | 16 | K | 2 |  |  |  | ROZPOCET | [5 empty] | 0 | 0 | 0 | 0 | 0 | 1 | 0 | 16 | -2116360343
| Online PSC |  | https://podminky.urs.cz/item/CS_URS_2025_01/771574421 | [14 empty] | Online PSC | 2
| VV |  | Skladba_NP24 |  | 7.19 | [12 empty] | VV | 2 | 2 | True | 1 | ROZPOCET
98 | M | 597611NP24 | dlažba keramická skladba NP24 | m2 | 7.19 |  | 0 |  |  | základní |  | 0 | 0.022 | 0.15818 | 0 | 0 | 32 | M | 2 |  |  |  | ROZPOCET | [5 empty] | 0 | 0 | 0 | 0 | 0 | 1 | 0 | 16 | 465730199
| VV |  | Skladba_NP24 |  | 7.19 | [12 empty] | VV | 2 | 2 | True | 1 | ROZPOCET
99 | K | 771577211 | Příplatek k montáži podlah keramických lepených cementovým flexibilním lepidlem za plochu do 5 m2 | m2 | 7.19 |  | 0 |  |  | základní |  | 0 | 0 | 0 | 0 | 0 | 16 | K | 2 |  |  |  | ROZPOCET | [5 empty] | 0 | 0 | 0 | 0 | 0 | 1 | 0 | 16 | 1760410157
| VV |  | Skladba_NP24 |  | 7.19 | [12 empty] | VV | 2 | 2 | True | 1 | ROZPOCET
100 | K | 771591112 | Izolace pod dlažbu nátěrem nebo stěrkou ve dvou vrstvách | m2 | 7.19 |  | 0 |  |  | základní |  | 0 | 0.0015 | 0.010785 | 0 | 0 | 16 | K | 2 |  |  |  | ROZPOCET | [5 empty] | 0 | 0 | 0 | 0 | 0 | 1 | 0 | 16 | -370716118
| VV |  | Skladba_NP24 |  | 7.19 | [12 empty] | VV | 2 | 2 | True | 1 | ROZPOCET
101 | K | 771591115 | Podlahy spárování silikonem | m | 20 |  | 0 |  |  | základní |  | 0 | 9e-05 | 0.0018 | 0 | 0 | 16 | K | 2 |  |  |  | ROZPOCET | [5 empty] | 0 | 0 | 0 | 0 | 0 | 1 | 0 | 16 | -727918607
102 | K | 771591184 | Pracnější řezání podlah z dlaždic keramických rovné | m | 2 |  | 0 |  |  | základní |  | 0 | 0 | 0 | 0 | 0 | 16 | K | 2 |  |  |  | ROZPOCET | [5 empty] | 0 | 0 | 0 | 0 | 0 | 1 | 0 | 16 | 256102763
103 | K | 771591241 | Izolace těsnícími pásy vnitřní kout | kus | 16 |  | 0 |  |  | základní |  | 0 | 0.00021 | 0.00336 | 0 | 0 | 16 | K | 2 |  |  |  | ROZPOCET | [5 empty] | 0 | 0 | 0 | 0 | 0 | 1 | 0 | 16 | -876603800
| VV |  | výkres D.1.1.404 - půdorys 2.NP - návrhový stav | [14 empty] | VV | 2 | 1 | True | 0 | ROZPOCET
| VV |  | místnost A.2_1.14 - úklidová místnost | [14 empty] | VV | 2 | 1 | True | 0 | ROZPOCET
| VV |  | 4 |  | 4 | [12 empty] | VV | 2 | 2 | True | 0 | ROZPOCET
| VV |  | místnost A.2_2.15 - sprcha | [14 empty] | VV | 2 | 1 | True | 0 | ROZPOCET
| VV |  | 4 |  | 4 | [12 empty] | VV | 2 | 2 | True | 0 | ROZPOCET
| VV |  | místnost A.2_2.16 - wc muži | [14 empty] | VV | 2 | 1 | True | 0 | ROZPOCET
| VV |  | 4 |  | 4 | [12 empty] | VV | 2 | 2 | True | 0 | ROZPOCET
| VV |  | místnost A.2_2.17 - wc ženy | [14 empty] | VV | 2 | 1 | True | 0 | ROZPOCET
| VV |  | 4 |  | 4 | [12 empty] | VV | 2 | 2 | True | 0 | ROZPOCET
| VV |  | Součet |  | 16 | [12 empty] | VV | 2 | 4 | True | 1 | ROZPOCET
104 | K | 771591264 | Izolace těsnícími pásy mezi podlahou a stěnou | m | 20.22 |  | 0 |  |  | základní |  | 0 | 0.00142 | 0.028712 | 0 | 0 | 16 | K | 2 |  |  |  | ROZPOCET | [5 empty] | 0 | 0 | 0 | 0 | 0 | 1 | 0 | 16 | -602180464
| VV |  | výkres D.1.1.404 - půdorys 2.NP - návrhový stav | [14 empty] | VV | 2 | 1 | True | 0 | ROZPOCET
| VV |  | místnost A.2_1.14 - úklidová místnost | [14 empty] | VV | 2 | 1 | True | 0 | ROZPOCET
| VV |  | (2*0,9+2*2,075) |  | 5.95 | [12 empty] | VV | 2 | 2 | True | 0 | ROZPOCET
| VV |  | -0,7 |  | -0.7 | [12 empty] | VV | 2 | 2 | True | 0 | ROZPOCET
| VV |  | místnost A.2_2.15 - sprcha | [14 empty] | VV | 2 | 1 | True | 0 | ROZPOCET
| VV |  | (2*0,96+2*2,075) |  | 6.07 | [12 empty] | VV | 2 | 2 | True | 0 | ROZPOCET
| VV |  | -0,7 |  | -0.7 | [12 empty] | VV | 2 | 2 | True | 0 | ROZPOCET
| VV |  | místnost A.2_2.16 - wc muži | [14 empty] | VV | 2 | 1 | True | 0 | ROZPOCET
| VV |  | (2*0,9+2*1,875) |  | 5.55 | [12 empty] | VV | 2 | 2 | True | 0 | ROZPOCET
| VV |  | -0,7 |  | -0.7 | [12 empty] | VV | 2 | 2 | True | 0 | ROZPOCET
| VV |  | místnost A.2_2.17 - wc ženy | [14 empty] | VV | 2 | 1 | True | 0 | ROZPOCET
| VV |  | (2*0,9+2*1,825) |  | 5.45 | [12 empty] | VV | 2 | 2 | True | 0 | ROZPOCET
| VV |  | -0,7 |  | -0.7 | [12 empty] | VV | 2 | 2 | True | 0 | ROZPOCET
| VV |  | Součet |  | 20.22 | [12 empty] | VV | 2 | 4 | True | 1 | ROZPOCET
105 | K | 998771121 | Přesun hmot tonážní pro podlahy z dlaždic ruční v objektech v do 6 m | t | 0.245 |  | 0 |  |  | základní |  | 0 | 0 | 0 | 0 | 0 | 16 | K | 2 |  |  |  | ROZPOCET | [5 empty] | 0 | 0 | 0 | 0 | 0 | 1 | 0 | 16 | 1439504022
| D | 775 | Podlahy skládané |  |  |  | 0 |  |  |  |  | 0 |  | 0.10639 |  | 0 | 2 | D | 1 |  |  |  | ROZPOCET | [11 empty] | 0
106 | K | 775111311 | Vysátí podkladu skládaných podlah | m2 | 129.74 |  | 0 |  |  | základní |  | 0 | 0 | 0 | 0 | 0 | 16 | K | 2 |  |  |  | ROZPOCET | [5 empty] | 0 | 0 | 0 | 0 | 0 | 1 | 0 | 16 | -79328396
| VV |  | Skladba_NP22 |  | 124.44 | [12 empty] | VV | 2 | 2 | True | 0 | ROZPOCET
| VV |  | Skladba_NP28 |  | 5.3 | [12 empty] | VV | 2 | 2 | True | 0 | ROZPOCET
| VV |  | Součet |  | 129.74 | [12 empty] | VV | 2 | 4 | True | 1 | ROZPOCET
107 | K | 775121111 | Vodou ředitelná penetrace savého podkladu skládaných podlah | m2 | 129.74 |  | 0 |  |  | základní |  | 0 | 3e-05 | 0.0038922 | 0 | 0 | 16 | K | 2 |  |  |  | ROZPOCET | [5 empty] | 0 | 0 | 0 | 0 | 0 | 1 | 0 | 16 | -568427921
| VV |  | Skladba_NP22 |  | 124.44 | [12 empty] | VV | 2 | 2 | True | 0 | ROZPOCET
| VV |  | Skladba_NP28 |  | 5.3 | [12 empty] | VV | 2 | 2 | True | 0 | ROZPOCET
| VV |  | Součet |  | 129.74 | [12 empty] | VV | 2 | 4 | True | 1 | ROZPOCET
108 | K | 775413401 | Montáž podlahové lišty obvodové lepené | m | 82.941 |  | 0 |  |  | základní |  | 0 | 0 | 0 | 0 | 0 | 16 | K | 2 |  |  |  | ROZPOCET | [5 empty] | 0 | 0 | 0 | 0 | 0 | 1 | 0 | 16 | 1537987653
| VV |  | výkres D.1.1.404 - půdorys 2.NP - návrhový stav | [14 empty] | VV | 2 | 1 | True | 0 | ROZPOCET
| VV |  | PRONÁJEM | [14 empty] | VV | 2 | 1 | True | 0 | ROZPOCET
| VV |  | místnost A.2_3.28 - kancelář | [14 empty] | VV | 2 | 1 | True | 0 | ROZPOCET
| VV |  | (5,352+2,975+3,249+1,93+2,4+1,03) |  | 16.936 | [12 empty] | VV | 2 | 2 | True | 0 | ROZPOCET
| VV |  | -0,8 |  | -0.8 | [12 empty] | VV | 2 | 2 | True | 0 | ROZPOCET
| VV |  | KULTURA | [14 empty] | VV | 2 | 1 | True | 0 | ROZPOCET
| VV |  | místnost A.2_4.21 - sál květnice | [14 empty] | VV | 2 | 1 | True | 0 | ROZPOCET
| VV |  | (9,28+9,97+9,28+6,35) |  | 34.88 | [12 empty] | VV | 2 | 2 | True | 0 | ROZPOCET
| VV |  | -2*0,9 |  | -1.8 | [12 empty] | VV | 2 | 2 | True | 0 | ROZPOCET
| VV |  | místnost A.2_4.22 - kuchyňka | [14 empty] | VV | 2 | 1 | True | 0 | ROZPOCET
| VV |  | (2*2,8+2*4,53) |  | 14.66 | [12 empty] | VV | 2 | 2 | True | 0 | ROZPOCET
| VV |  | -2*0,9 |  | -1.8 | [12 empty] | VV | 2 | 2 | True | 0 | ROZPOCET
| VV |  | místnost A.2_4.23 - knihovna Karla Vacha | [14 empty] | VV | 2 | 1 | True | 0 | ROZPOCET
| VV |  | (4,2+4,595+0,1+1,78+4,74+6,35) |  | 21.765 | [12 empty] | VV | 2 | 2 | True | 0 | ROZPOCET
| VV |  | -0,9 |  | -0.9 | [12 empty] | VV | 2 | 2 | True | 0 | ROZPOCET
| VV |  | Součet |  | 82.941 | [12 empty] | VV | 2 | 4 | True | 1 | ROZPOCET
109 | M | 611-001 | dřevěná lišta k masivní dřevěné podlaze dle pozn. DSL | m | 91.235 |  | 0 |  |  | základní |  | 0 | 0 | 0 | 0 | 0 | 32 | M | 2 |  |  |  | ROZPOCET | [5 empty] | 0 | 0 | 0 | 0 | 0 | 1 | 0 | 16 | -989204207
| VV |  | 82,941*1,1 'Přepočtené koeficientem množství |  | 91.235 | [12 empty] | VV | 2 | 2 | False | 1 | ROZPOCET
110 | K | 775541191 | Příplatek k montáži podlah plovoucích z lamel dýhovaných a laminovaných za lepení k podkladu | m2 | 129.74 |  | 0 | CS ÚRS 2025 01 |  | základní |  | 0 | 6e-05 | 0.0077844 | 0 | 0 | 16 | K | 2 |  |  |  | ROZPOCET | [5 empty] | 0 | 0 | 0 | 0 | 0 | 1 | 0 | 16 | -1260677232
| Online PSC |  | https://podminky.urs.cz/item/CS_URS_2025_01/775541191 | [14 empty] | Online PSC | 2
| VV |  | Skladba_NP22 |  | 124.44 | [12 empty] | VV | 2 | 2 | True | 0 | ROZPOCET
| VV |  | Skladba_NP28 |  | 5.3 | [12 empty] | VV | 2 | 2 | True | 0 | ROZPOCET
| VV |  | Součet |  | 129.74 | [12 empty] | VV | 2 | 4 | True | 1 | ROZPOCET
111 | K | 7755411R0 | Montáž masivní dřevěné podlahy z parket | m2 | 129.74 |  | 0 |  |  | základní |  | 0 | 0.00013 | 0.016866 | 0 | 0 | 16 | K | 2 |  |  |  | ROZPOCET | [5 empty] | 0 | 0 | 0 | 0 | 0 | 1 | 0 | 16 | 2128386895
| VV |  | Skladba_NP22 |  | 124.44 | [12 empty] | VV | 2 | 2 | True | 0 | ROZPOCET
| VV |  | Skladba_NP28 |  | 5.3 | [12 empty] | VV | 2 | 2 | True | 0 | ROZPOCET
| VV |  | Součet |  | 129.74 | [12 empty] | VV | 2 | 4 | True | 1 | ROZPOCET
112 | M | 61191-NP22 | masivní dřevěná podlaha dle skladby NP22 | m2 | 134.395 |  | 0 |  |  | základní |  | 0 | 0 | 0 | 0 | 0 | 32 | M | 2 |  |  |  | ROZPOCET | [5 empty] | 0 | 0 | 0 | 0 | 0 | 1 | 0 | 16 | 698339496
| P |  | Poznámka k položce: vč. finální povrchové úpravy | [14 empty] | P | 2
| VV |  | Skladba_NP22 |  | 124.44 | [12 empty] | VV | 2 | 2 | True | 1 | ROZPOCET
| VV |  | 124,44*1,08 'Přepočtené koeficientem množství |  | 134.395 | [12 empty] | VV | 2 | 2 | False | 1 | ROZPOCET
113 | M | 61191-NP28 | masivní dřevěná podlaha dle skladby NP28 | m2 | 5.724 |  | 0 |  |  | základní |  | 0 | 0 | 0 | 0 | 0 | 32 | M | 2 |  |  |  | ROZPOCET | [5 empty] | 0 | 0 | 0 | 0 | 0 | 1 | 0 | 16 | -407441547
| P |  | Poznámka k položce: vč. finální povrchové úpravy | [14 empty] | P | 2
| VV |  | Skladba_NP28 |  | 5.3 | [12 empty] | VV | 2 | 2 | True | 1 | ROZPOCET
| VV |  | 5,3*1,08 'Přepočtené koeficientem množství |  | 5.724 | [12 empty] | VV | 2 | 2 | False | 1 | ROZPOCET
114 | K | 775591919 | Oprava podlah dřevěných - broušení celkové včetně tmelení | m2 | 129.74 |  | 0 | CS ÚRS 2025 01 |  | základní |  | 0 | 0.00014 | 0.018164 | 0 | 0 | 16 | K | 2 |  |  |  | ROZPOCET | [5 empty] | 0 | 0 | 0 | 0 | 0 | 1 | 0 | 16 | -1056653489
| Online PSC |  | https://podminky.urs.cz/item/CS_URS_2025_01/775591919 | [14 empty] | Online PSC | 2
| VV |  | Skladba_NP22 |  | 124.44 | [12 empty] | VV | 2 | 2 | True | 0 | ROZPOCET
| VV |  | Skladba_NP28 |  | 5.3 | [12 empty] | VV | 2 | 2 | True | 0 | ROZPOCET
| VV |  | Součet |  | 129.74 | [12 empty] | VV | 2 | 4 | True | 1 | ROZPOCET
115 | K | 775591920 | Oprava podlah dřevěných - vysátí povrchu | m2 | 129.74 |  | 0 | CS ÚRS 2025 01 |  | základní |  | 0 | 0 | 0 | 0 | 0 | 16 | K | 2 |  |  |  | ROZPOCET | [5 empty] | 0 | 0 | 0 | 0 | 0 | 1 | 0 | 16 | -51964265
| Online PSC |  | https://podminky.urs.cz/item/CS_URS_2025_01/775591920 | [14 empty] | Online PSC | 2
| VV |  | Skladba_NP22 |  | 124.44 | [12 empty] | VV | 2 | 2 | True | 0 | ROZPOCET
| VV |  | Skladba_NP28 |  | 5.3 | [12 empty] | VV | 2 | 2 | True | 0 | ROZPOCET
| VV |  | Součet |  | 129.74 | [12 empty] | VV | 2 | 4 | True | 1 | ROZPOCET
116 | K | 775591921 | Oprava podlah dřevěných - základní lak | m2 | 129.74 |  | 0 | CS ÚRS 2025 01 |  | základní |  | 0 | 0.00026 | 0.033732 | 0 | 0 | 16 | K | 2 |  |  |  | ROZPOCET | [5 empty] | 0 | 0 | 0 | 0 | 0 | 1 | 0 | 16 | -1694006122
| Online PSC |  | https://podminky.urs.cz/item/CS_URS_2025_01/775591921 | [14 empty] | Online PSC | 2
| VV |  | Skladba_NP22 |  | 124.44 | [12 empty] | VV | 2 | 2 | True | 0 | ROZPOCET
| VV |  | Skladba_NP28 |  | 5.3 | [12 empty] | VV | 2 | 2 | True | 0 | ROZPOCET
| VV |  | Součet |  | 129.74 | [12 empty] | VV | 2 | 4 | True | 1 | ROZPOCET
117 | K | 775591924 | Oprava podlah dřevěných - vrchní lak pro velmi vysokou zátěž | m2 | 129.74 |  | 0 | CS ÚRS 2025 01 |  | základní |  | 0 | 0.0002 | 0.025948 | 0 | 0 | 16 | K | 2 |  |  |  | ROZPOCET | [5 empty] | 0 | 0 | 0 | 0 | 0 | 1 | 0 | 16 | 293062550
| Online PSC |  | https://podminky.urs.cz/item/CS_URS_2025_01/775591924 | [14 empty] | Online PSC | 2
| VV |  | Skladba_NP22 |  | 124.44 | [12 empty] | VV | 2 | 2 | True | 0 | ROZPOCET
| VV |  | Skladba_NP28 |  | 5.3 | [12 empty] | VV | 2 | 2 | True | 0 | ROZPOCET
| VV |  | Součet |  | 129.74 | [12 empty] | VV | 2 | 4 | True | 1 | ROZPOCET
118 | K | 998775121 | Přesun hmot tonážní pro podlahy skládané ruční v objektech v do 6 m | t | 2.689 |  | 0 |  |  | základní |  | 0 | 0 | 0 | 0 | 0 | 16 | K | 2 |  |  |  | ROZPOCET | [5 empty] | 0 | 0 | 0 | 0 | 0 | 1 | 0 | 16 | -952048414
| D | 776 | Podlahy povlakové |  |  |  | 0 |  |  |  |  | 0 |  | 0.495 |  | 0 | 2 | D | 1 |  |  |  | ROZPOCET | [11 empty] | 0
119 | K | 776111311 | Vysátí podkladu povlakových podlah | m2 | 21.04 |  | 0 | CS ÚRS 2025 01 |  | základní |  | 0 | 0 | 0 | 0 | 0 | 16 | K | 2 |  |  |  | ROZPOCET | [5 empty] | 0 | 0 | 0 | 0 | 0 | 1 | 0 | 16 | -881012908
| Online PSC |  | https://podminky.urs.cz/item/CS_URS_2025_01/776111311 | [14 empty] | Online PSC | 2
| VV |  | Skladba_NP21 |  | 92.66 | [12 empty] | VV | 2 | 2 | True | 0 | ROZPOCET
| VV |  | Skladba_NP23 |  | 21.04 | [12 empty] | VV | 2 | 2 | True | 1 | ROZPOCET
120 | K | 776121112 | Vodou ředitelná penetrace savého podkladu povlakových podlah | m2 | 21.04 |  | 0 | CS ÚRS 2025 01 |  | základní |  | 0 | 3e-05 | 0.0006312 | 0 | 0 | 16 | K | 2 |  |  |  | ROZPOCET | [5 empty] | 0 | 0 | 0 | 0 | 0 | 1 | 0 | 16 | 1921548140
| Online PSC |  | https://podminky.urs.cz/item/CS_URS_2025_01/776121112 | [14 empty] | Online PSC | 2
| VV |  | Skladba_NP21 |  | 92.66 | [12 empty] | VV | 2 | 2 | True | 0 | ROZPOCET
| VV |  | Skladba_NP23 |  | 21.04 | [12 empty] | VV | 2 | 2 | True | 1 | ROZPOCET
121 | K | 776231111 | Lepení lamel a čtverců z vinylu standardním lepidlem | m2 | 113.7 |  | 0 | CS ÚRS 2025 01 |  | základní |  | 0 | 0.0003 | 0.03411 | 0 | 0 | 16 | K | 2 |  |  |  | ROZPOCET | [5 empty] | 0 | 0 | 0 | 0 | 0 | 1 | 0 | 16 | -1436452374
| Online PSC |  | https://podminky.urs.cz/item/CS_URS_2025_01/776231111 | [14 empty] | Online PSC | 2
| VV |  | Skladba_NP21 |  | 92.66 | [12 empty] | VV | 2 | 2 | True | 0 | ROZPOCET
| VV |  | Skladba_NP23 |  | 21.04 | [12 empty] | VV | 2 | 2 | True | 0 | ROZPOCET
| VV |  | Součet |  | 113.7 | [12 empty] | VV | 2 | 4 | True | 1 | ROZPOCET
122 | M | 284-NP21 | antistaticky vodivý homogenní vysokozátěžový vinyl pro komerční využití dle skladby NP21 | m2 | 101.926 |  | 0 |  |  | základní |  | 0 | 0.00368 | 0.37509 | 0 | 0 | 32 | M | 2 |  |  |  | ROZPOCET | [5 empty] | 0 | 0 | 0 | 0 | 0 | 1 | 0 | 16 | -1296297750
| VV |  | Skladba_NP21 |  | 92.66 | [12 empty] | VV | 2 | 2 | True | 1 | ROZPOCET
| VV |  | 92,66*1,1 'Přepočtené koeficientem množství |  | 101.926 | [12 empty] | VV | 2 | 2 | False | 1 | ROZPOCET
123 | M | 284-NP23 | homogenní vysokozátěžový vinyl pro komerční využití dle skladby NP23 | m2 | 23.144 |  | 0 |  |  | základní |  | 0 | 0.00368 | 0.08517 | 0 | 0 | 32 | M | 2 |  |  |  | ROZPOCET | [5 empty] | 0 | 0 | 0 | 0 | 0 | 1 | 0 | 16 | -1502718471
| VV |  | Skladba_NP23 |  | 21.04 | [12 empty] | VV | 2 | 2 | True | 1 | ROZPOCET
| VV |  | 21,04*1,1 'Přepočtené koeficientem množství |  | 23.144 | [12 empty] | VV | 2 | 2 | False | 1 | ROZPOCET
124 | K | 998776101 | Přesun hmot tonážní pro podlahy povlakové v objektech v do 6 m | t | 0.495 |  | 0 | CS ÚRS 2025 01 |  | základní |  | 0 | 0 | 0 | 0 | 0 | 16 | K | 2 |  |  |  | ROZPOCET | [5 empty] | 0 | 0 | 0 | 0 | 0 | 1 | 0 | 16 | 895270332
| Online PSC |  | https://podminky.urs.cz/item/CS_URS_2025_01/998776101 | [14 empty] | Online PSC | 2
| D | 777 | Podlahy lité |  |  |  | 0 |  |  |  |  | 0 |  | 0.19639 |  | 0 | 2 | D | 1 |  |  |  | ROZPOCET | [11 empty] | 0
125 | K | 777111111 | Vysátí podkladu před provedením lité podlahy | m2 | 21.29 |  | 0 | CS ÚRS 2025 01 |  | základní |  | 0 | 0 | 0 | 0 | 0 | 16 | K | 2 |  |  |  | ROZPOCET | [5 empty] | 0 | 0 | 0 | 0 | 0 | 1 | 0 | 16 | 1051797905
| Online PSC |  | https://podminky.urs.cz/item/CS_URS_2025_01/777111111 | [14 empty] | Online PSC | 2
| VV |  | Skladba_NP26 |  | 21.29 | [12 empty] | VV | 2 | 2 | True | 1 | ROZPOCET
126 | K | 777131101 | Penetrační epoxidový nátěr podlahy na suchý a vyzrálý podklad | m2 | 23.072 |  | 0 | CS ÚRS 2025 01 |  | základní |  | 0 | 0.0003 | 0.0069216 | 0 | 0 | 16 | K | 2 |  |  |  | ROZPOCET | [5 empty] | 0 | 0 | 0 | 0 | 0 | 1 | 0 | 16 | -719668788
| Online PSC |  | https://podminky.urs.cz/item/CS_URS_2025_01/777131101 | [14 empty] | Online PSC | 2
| VV |  | Skladba_NP26 |  | 21.29 | [12 empty] | VV | 2 | 2 | True | 0 | ROZPOCET
| VV |  | Příplatek k cenám penetračního nátěru za zvýšenou pracnost provádění podlahových soklíků | [14 empty] | VV | 2 | 1 | True | 0 | ROZPOCET
| VV |  | 1,782 |  | 1.782 | [12 empty] | VV | 2 | 2 | True | 0 | ROZPOCET
| VV |  | Součet |  | 23.072 | [12 empty] | VV | 2 | 4 | True | 1 | ROZPOCET
127 | K | 777131151 | Příplatek k cenám penetračního nátěru za zvýšenou pracnost provádění podlahových soklíků | m2 | 1.782 |  | 0 | CS ÚRS 2025 01 |  | základní |  | 0 | 0 | 0 | 0 | 0 | 16 | K | 2 |  |  |  | ROZPOCET | [5 empty] | 0 | 0 | 0 | 0 | 0 | 1 | 0 | 16 | 1597338999
| Online PSC |  | https://podminky.urs.cz/item/CS_URS_2025_01/777131151 | [14 empty] | Online PSC | 2
| VV |  | výkres D.1.1.404 - půdorys 2.NP - návrhový stav | [14 empty] | VV | 2 | 1 | True | 0 | ROZPOCET
| VV |  | místnost A.2_4.26 - wc muži | [14 empty] | VV | 2 | 1 | True | 0 | ROZPOCET
| VV |  | (2*2,98+2*1,69)*0,08 |  | 0.747 | [12 empty] | VV | 2 | 2 | True | 0 | ROZPOCET
| VV |  | -0,7*0,08 |  | -0.056 | [12 empty] | VV | 2 | 2 | True | 0 | ROZPOCET
| VV |  | místnost A.2_4.27 - wc ženy | [14 empty] | VV | 2 | 1 | True | 0 | ROZPOCET
| VV |  | (2*1,72+2*2,965+2,015+2,95)*0,08 |  | 1.147 | [12 empty] | VV | 2 | 2 | True | 0 | ROZPOCET
| VV |  | -0,7*0,08 |  | -0.056 | [12 empty] | VV | 2 | 2 | True | 0 | ROZPOCET
| VV |  | Součet |  | 1.782 | [12 empty] | VV | 2 | 4 | True | 1 | ROZPOCET
128 | K | 777511181 | Příplatek k cenám krycí stěrky za zvýšenou pracnost provádění podlahových soklíků | m2 | 1.782 |  | 0 | CS ÚRS 2025 01 |  | základní |  | 0 | 0 | 0 | 0 | 0 | 16 | K | 2 |  |  |  | ROZPOCET | [5 empty] | 0 | 0 | 0 | 0 | 0 | 1 | 0 | 16 | -257797941
| Online PSC |  | https://podminky.urs.cz/item/CS_URS_2025_01/777511181 | [14 empty] | Online PSC | 2
| VV |  | výkres D.1.1.404 - půdorys 2.NP - návrhový stav | [14 empty] | VV | 2 | 1 | True | 0 | ROZPOCET
| VV |  | místnost A.2_4.26 - wc muži | [14 empty] | VV | 2 | 1 | True | 0 | ROZPOCET
| VV |  | (2*2,98+2*1,69)*0,08 |  | 0.747 | [12 empty] | VV | 2 | 2 | True | 0 | ROZPOCET
| VV |  | -0,7*0,08 |  | -0.056 | [12 empty] | VV | 2 | 2 | True | 0 | ROZPOCET
| VV |  | místnost A.2_4.27 - wc ženy | [14 empty] | VV | 2 | 1 | True | 0 | ROZPOCET
| VV |  | (2*1,72+2*2,965+2,015+2,95)*0,08 |  | 1.147 | [12 empty] | VV | 2 | 2 | True | 0 | ROZPOCET
| VV |  | -0,7*0,08 |  | -0.056 | [12 empty] | VV | 2 | 2 | True | 0 | ROZPOCET
| VV |  | Součet |  | 1.782 | [12 empty] | VV | 2 | 4 | True | 1 | ROZPOCET
129 | K | 777521105 | Krycí polyuretanová stěrka tloušťky do 3 mm dekorativní lité podlahy | m2 | 23.072 |  | 0 | CS ÚRS 2025 01 |  | základní |  | 0 | 0.0048 | 0.11075 | 0 | 0 | 16 | K | 2 |  |  |  | ROZPOCET | [5 empty] | 0 | 0 | 0 | 0 | 0 | 1 | 0 | 16 | -2140964502
| Online PSC |  | https://podminky.urs.cz/item/CS_URS_2025_01/777521105 | [14 empty] | Online PSC | 2
| VV |  | Skladba_NP26 |  | 21.29 | [12 empty] | VV | 2 | 2 | True | 0 | ROZPOCET
| VV |  | Příplatek k cenám krycí stěrky za zvýšenou pracnost provádění podlahových soklíků | [14 empty] | VV | 2 | 1 | True | 0 | ROZPOCET
| VV |  | 1,782 |  | 1.782 | [12 empty] | VV | 2 | 2 | True | 0 | ROZPOCET
| VV |  | Součet |  | 23.072 | [12 empty] | VV | 2 | 4 | True | 1 | ROZPOCET
130 | K | 777612151 | Příplatek k cenám uzavíracího nátěru za za zvýšenou pracnost provádění podlahových soklíků | m2 | 3.564 |  | 0 | CS ÚRS 2025 01 |  | základní |  | 0 | 0 | 0 | 0 | 0 | 16 | K | 2 |  |  |  | ROZPOCET | [5 empty] | 0 | 0 | 0 | 0 | 0 | 1 | 0 | 16 | 702835404
| Online PSC |  | https://podminky.urs.cz/item/CS_URS_2025_01/777612151 | [14 empty] | Online PSC | 2
| VV |  | výkres D.1.1.404 - půdorys 2.NP - návrhový stav | [14 empty] | VV | 2 | 1 | True | 0 | ROZPOCET
| VV |  | místnost A.2_4.26 - wc muži | [14 empty] | VV | 2 | 1 | True | 0 | ROZPOCET
| VV |  | 2*(2*2,98+2*1,69)*0,08 |  | 1.494 | [12 empty] | VV | 2 | 2 | True | 0 | ROZPOCET
| VV |  | -2*0,7*0,08 |  | -0.112 | [12 empty] | VV | 2 | 2 | True | 0 | ROZPOCET
| VV |  | místnost A.2_4.27 - wc ženy | [14 empty] | VV | 2 | 1 | True | 0 | ROZPOCET
| VV |  | 2*(2*1,72+2*2,965+2,015+2,95)*0,08 |  | 2.294 | [12 empty] | VV | 2 | 2 | True | 0 | ROZPOCET
| VV |  | -2*0,7*0,08 |  | -0.112 | [12 empty] | VV | 2 | 2 | True | 0 | ROZPOCET
| VV |  | Součet |  | 3.564 | [12 empty] | VV | 2 | 4 | True | 1 | ROZPOCET
131 | K | 777622103 | Uzavírací polyuretanový transparentní nátěr podlahy | m2 | 46.144 |  | 0 | CS ÚRS 2025 01 |  | základní |  | 0 | 0.0002 | 0.0092288 | 0 | 0 | 16 | K | 2 |  |  |  | ROZPOCET | [5 empty] | 0 | 0 | 0 | 0 | 0 | 1 | 0 | 16 | -1759378196
| Online PSC |  | https://podminky.urs.cz/item/CS_URS_2025_01/777622103 | [14 empty] | Online PSC | 2
| VV |  | 2*Skladba_NP26 |  | 42.58 | [12 empty] | VV | 2 | 2 | True | 0 | ROZPOCET
| VV |  | Příplatek k cenám uzavíracího nátěru za za zvýšenou pracnost provádění podlahových soklíků | [14 empty] | VV | 2 | 1 | True | 0 | ROZPOCET
| VV |  | 3,564 |  | 3.564 | [12 empty] | VV | 2 | 2 | True | 0 | ROZPOCET
| VV |  | Součet |  | 46.144 | [12 empty] | VV | 2 | 4 | True | 1 | ROZPOCET
132 | K | 777911111 | Tuhé napojení lité podlahy na stěnu nebo sokl | m | 22.275 |  | 0 | CS ÚRS 2025 01 |  | základní |  | 0 | 0.00312 | 0.069498 | 0 | 0 | 16 | K | 2 |  |  |  | ROZPOCET | [5 empty] | 0 | 0 | 0 | 0 | 0 | 1 | 0 | 16 | 256108223
| Online PSC |  | https://podminky.urs.cz/item/CS_URS_2025_01/777911111 | [14 empty] | Online PSC | 2
| VV |  | výkres D.1.1.404 - půdorys 2.NP - návrhový stav | [14 empty] | VV | 2 | 1 | True | 0 | ROZPOCET
| VV |  | místnost A.2_4.26 - wc muži | [14 empty] | VV | 2 | 1 | True | 0 | ROZPOCET
| VV |  | (2*2,98+2*1,69) |  | 9.34 | [12 empty] | VV | 2 | 2 | True | 0 | ROZPOCET
| VV |  | -0,7 |  | -0.7 | [12 empty] | VV | 2 | 2 | True | 0 | ROZPOCET
| VV |  | místnost A.2_4.27 - wc ženy | [14 empty] | VV | 2 | 1 | True | 0 | ROZPOCET
| VV |  | (2*1,72+2*2,965+2,015+2,95) |  | 14.335 | [12 empty] | VV | 2 | 2 | True | 0 | ROZPOCET
| VV |  | -0,7 |  | -0.7 | [12 empty] | VV | 2 | 2 | True | 0 | ROZPOCET
| VV |  | Součet |  | 22.275 | [12 empty] | VV | 2 | 4 | True | 1 | ROZPOCET
133 | K | 998777101 | Přesun hmot tonážní pro podlahy lité v objektech v do 6 m | t | 0.196 |  | 0 | CS ÚRS 2025 01 |  | základní |  | 0 | 0 | 0 | 0 | 0 | 16 | K | 2 |  |  |  | ROZPOCET | [5 empty] | 0 | 0 | 0 | 0 | 0 | 1 | 0 | 16 | 1376862553
| Online PSC |  | https://podminky.urs.cz/item/CS_URS_2025_01/998777101 | [14 empty] | Online PSC | 2
| D | 781 | Dokončovací práce - obklady |  |  |  | 0 |  |  |  |  | 0 |  | 2.0262 |  | 0 | 2 | D | 1 |  |  |  | ROZPOCET | [11 empty] | 0
134 | K | 781121011 | Nátěr penetrační na stěnu | m2 | 85.086 |  | 0 |  |  | základní |  | 0 | 0.0003 | 0.025526 | 0 | 0 | 16 | K | 2 |  |  |  | ROZPOCET | [5 empty] | 0 | 0 | 0 | 0 | 0 | 1 | 0 | 16 | 1214331239
| VV |  | Montáž obkladů keramických hladkých lepených cementovým flexibilním lepidlem přes 35 do 45 ks/m2 | [14 empty] | VV | 2 | 1 | True | 0 | ROZPOCET
| VV |  | 43,685 |  | 43.685 | [12 empty] | VV | 2 | 2 | True | 0 | ROZPOCET
| VV |  | Montáž obkladů vnitřních z mozaiky 200x200 mm lepených flexibilním lepidlem | [14 empty] | VV | 2 | 1 | True | 0 | ROZPOCET
| VV |  | 41,401 |  | 41.401 | [12 empty] | VV | 2 | 2 | True | 0 | ROZPOCET
| VV |  | Součet |  | 85.086 | [12 empty] | VV | 2 | 4 | True | 1 | ROZPOCET
135 | K | 781131112 | Izolace pod obklad nátěrem nebo stěrkou ve dvou vrstvách | m2 | 8.289 |  | 0 |  |  | základní |  | 0 | 0.0015 | 0.012434 | 0 | 0 | 16 | K | 2 |  |  |  | ROZPOCET | [5 empty] | 0 | 0 | 0 | 0 | 0 | 1 | 0 | 16 | 1607077901
| VV |  | výkres D.1.1.404 - půdorys 2.NP - návrhový stav | [14 empty] | VV | 2 | 1 | True | 0 | ROZPOCET
| VV |  | místnost A.2_1.14 - úklidová místnost | [14 empty] | VV | 2 | 1 | True | 0 | ROZPOCET
| VV |  | (2*0,9+2*2,075)*0,15 |  | 0.893 | [12 empty] | VV | 2 | 2 | True | 0 | ROZPOCET
| VV |  | -0,7*0,15 |  | -0.105 | [12 empty] | VV | 2 | 2 | True | 0 | ROZPOCET
| VV |  | místnost A.2_2.15 - sprcha | [14 empty] | VV | 2 | 1 | True | 0 | ROZPOCET
| VV |  | (0,96+2*2,075-2*0,94)*0,15 |  | 0.485 | [12 empty] | VV | 2 | 2 | True | 0 | ROZPOCET
| VV |  | (0,96+2*0,94)*2 |  | 5.68 | [12 empty] | VV | 2 | 2 | True | 0 | ROZPOCET
| VV |  | -0,7*0,15 |  | -0.105 | [12 empty] | VV | 2 | 2 | True | 0 | ROZPOCET
| VV |  | místnost A.2_2.16 - wc muži | [14 empty] | VV | 2 | 1 | True | 0 | ROZPOCET
| VV |  | (2*0,9+2*1,875)*0,15 |  | 0.833 | [12 empty] | VV | 2 | 2 | True | 0 | ROZPOCET
| VV |  | -0,7*0,15 |  | -0.105 | [12 empty] | VV | 2 | 2 | True | 0 | ROZPOCET
| VV |  | místnost A.2_2.17 - wc ženy | [14 empty] | VV | 2 | 1 | True | 0 | ROZPOCET
| VV |  | (2*0,9+2*1,825)*0,15 |  | 0.818 | [12 empty] | VV | 2 | 2 | True | 0 | ROZPOCET
| VV |  | -0,7*0,15 |  | -0.105 | [12 empty] | VV | 2 | 2 | True | 0 | ROZPOCET
| VV |  | Součet |  | 8.289 | [12 empty] | VV | 2 | 4 | True | 1 | ROZPOCET
136 | K | 781131232 | Izolace pod obklad těsnícími pásy pro styčné nebo dilatační spáry | m | 6.1 |  | 0 |  |  | základní |  | 0 | 0.00028 | 0.001708 | 0 | 0 | 16 | K | 2 |  |  |  | ROZPOCET | [5 empty] | 0 | 0 | 0 | 0 | 0 | 1 | 0 | 16 | -1906776895
| VV |  | výkres D.1.1.404 - půdorys 2.NP - návrhový stav | [14 empty] | VV | 2 | 1 | True | 0 | ROZPOCET
| VV |  | místnost A.2_1.14 - úklidová místnost | [14 empty] | VV | 2 | 1 | True | 0 | ROZPOCET
| VV |  | 4*0,15 |  | 0.6 | [12 empty] | VV | 2 | 2 | True | 0 | ROZPOCET
| VV |  | místnost A.2_2.15 - sprcha | [14 empty] | VV | 2 | 1 | True | 0 | ROZPOCET
| VV |  | 2*0,15 |  | 0.3 | [12 empty] | VV | 2 | 2 | True | 0 | ROZPOCET
| VV |  | 2*2 |  | 4 | [12 empty] | VV | 2 | 2 | True | 0 | ROZPOCET
| VV |  | místnost A.2_2.16 - wc muži | [14 empty] | VV | 2 | 1 | True | 0 | ROZPOCET
| VV |  | 4*0,15 |  | 0.6 | [12 empty] | VV | 2 | 2 | True | 0 | ROZPOCET
| VV |  | místnost A.2_2.17 - wc ženy | [14 empty] | VV | 2 | 1 | True | 0 | ROZPOCET
| VV |  | 4*0,15 |  | 0.6 | [12 empty] | VV | 2 | 2 | True | 0 | ROZPOCET
| VV |  | Součet |  | 6.1 | [12 empty] | VV | 2 | 4 | True | 1 | ROZPOCET
137 | K | 781474117 | Montáž obkladů keramických hladkých lepených cementovým flexibilním lepidlem přes 35 do 45 ks/m2 | m2 | 43.685 |  | 0 |  |  | základní |  | 0 | 0.00558 | 0.24376 | 0 | 0 | 16 | K | 2 |  |  |  | ROZPOCET | [5 empty] | 0 | 0 | 0 | 0 | 0 | 1 | 0 | 16 | -929569744
| VV |  | výkres D.1.1.404 - půdorys 2.NP - návrhový stav | [14 empty] | VV | 2 | 1 | True | 0 | ROZPOCET
| VV |  | místnost A.2_1.14 - úklidová místnost | [14 empty] | VV | 2 | 1 | True | 0 | ROZPOCET
| VV |  | (2*0,9+2*2,075)*2,15 |  | 12.793 | [12 empty] | VV | 2 | 2 | True | 0 | ROZPOCET
| VV |  | -0,7*2 |  | -1.4 | [12 empty] | VV | 2 | 2 | True | 0 | ROZPOCET
| VV |  | PRONÁJEM | [14 empty] | VV | 2 | 1 | True | 0 | ROZPOCET
| VV |  | místnost A.2_2.15 - sprcha | [14 empty] | VV | 2 | 1 | True | 0 | ROZPOCET
| VV |  | (2*0,96+2*2,075)*2,15 |  | 13.051 | [12 empty] | VV | 2 | 2 | True | 0 | ROZPOCET
| VV |  | -0,7*2,1 |  | -1.47 | [12 empty] | VV | 2 | 2 | True | 0 | ROZPOCET
| VV |  | místnost A.2_2.16 - wc muži | [14 empty] | VV | 2 | 1 | True | 0 | ROZPOCET
| VV |  | (2*0,9+2*1,875)*2,15 |  | 11.933 | [12 empty] | VV | 2 | 2 | True | 0 | ROZPOCET
| VV |  | -0,7*2,1 |  | -1.47 | [12 empty] | VV | 2 | 2 | True | 0 | ROZPOCET
| VV |  | místnost A.2_2.17 - wc ženy | [14 empty] | VV | 2 | 1 | True | 0 | ROZPOCET
| VV |  | (2*0,9+2*1,825)*2,15 |  | 11.718 | [12 empty] | VV | 2 | 2 | True | 0 | ROZPOCET
| VV |  | -0,7*2,1 |  | -1.47 | [12 empty] | VV | 2 | 2 | True | 0 | ROZPOCET
| VV |  | Součet |  | 43.685 | [12 empty] | VV | 2 | 4 | True | 1 | ROZPOCET
138 | M | 597610R2 | obklad 150/150 jednobarevný mat | m2 | 48.054 |  | 0 |  |  | základní |  | 0 | 0.0126 | 0.60548 | 0 | 0 | 32 | M | 2 |  |  |  | ROZPOCET | [5 empty] | 0 | 0 | 0 | 0 | 0 | 1 | 0 | 16 | -755233532
| VV |  | 43,685*1,1 'Přepočtené koeficientem množství |  | 48.054 | [12 empty] | VV | 2 | 2 | False | 1 | ROZPOCET
139 | K | 781484115 | Montáž obkladů vnitřních z mozaiky 200x200 mm lepených flexibilním lepidlem | m2 | 41.401 |  | 0 |  |  | základní |  | 0 | 0.0028 | 0.11592 | 0 | 0 | 16 | K | 2 |  |  |  | ROZPOCET | [5 empty] | 0 | 0 | 0 | 0 | 0 | 1 | 0 | 16 | 1031853176
| VV |  | výkres D.1.1.404 - půdorys 2.NP - návrhový stav | [14 empty] | VV | 2 | 1 | True | 0 | ROZPOCET
| VV |  | místnost A.2_2.07 - wc muži | [14 empty] | VV | 2 | 1 | True | 0 | ROZPOCET
| VV |  | (1,18+1,182+1,8+3,474+1,45+1,82+1,86+0,15+0,33)*2,15 |  | 28.479 | [12 empty] | VV | 2 | 2 | True | 0 | ROZPOCET
| VV |  | -0,7*2,15 |  | -1.505 | [12 empty] | VV | 2 | 2 | True | 0 | ROZPOCET
| VV |  | místnost A.2_2.08 - wc ženy | [14 empty] | VV | 2 | 1 | True | 0 | ROZPOCET
| VV |  | (2*2,065+2*1,64)*2,15 |  | 15.932 | [12 empty] | VV | 2 | 2 | True | 0 | ROZPOCET
| VV |  | -0,7*2,15 |  | -1.505 | [12 empty] | VV | 2 | 2 | True | 0 | ROZPOCET
| VV |  | Součet |  | 41.401 | [12 empty] | VV | 2 | 4 | True | 1 | ROZPOCET
140 | M | 597612R1 | keramická mozaika jednobarevná 25/25 mat | m2 | 45.541 |  | 0 |  |  | základní |  | 0 | 0.022 | 1.0019 | 0 | 0 | 32 | M | 2 |  |  |  | ROZPOCET | [5 empty] | 0 | 0 | 0 | 0 | 0 | 1 | 0 | 16 | 1199609791
| VV |  | 41,401*1,1 'Přepočtené koeficientem množství |  | 45.541 | [12 empty] | VV | 2 | 2 | False | 1 | ROZPOCET
141 | K | 781492211 | Montáž profilů rohových lepených flexibilním cementovým lepidlem | m | 8.6 |  | 0 |  |  | základní |  | 0 | 0.0002 | 0.00172 | 0 | 0 | 16 | K | 2 |  |  |  | ROZPOCET | [5 empty] | 0 | 0 | 0 | 0 | 0 | 1 | 0 | 16 | 594021263
| VV |  | výkres D.1.1.404 - půdorys 2.NP - návrhový stav | [14 empty] | VV | 2 | 1 | True | 0 | ROZPOCET
| VV |  | místnost A.2_2.07 - wc muži | [14 empty] | VV | 2 | 1 | True | 0 | ROZPOCET
| VV |  | 2,15 |  | 2.15 | [12 empty] | VV | 2 | 2 | True | 0 | ROZPOCET
| VV |  | místnost A.2_2.08 - wc ženy | [14 empty] | VV | 2 | 1 | True | 0 | ROZPOCET
| VV |  | 3*2,15 |  | 6.45 | [12 empty] | VV | 2 | 2 | True | 0 | ROZPOCET
| VV |  | Součet |  | 8.6 | [12 empty] | VV | 2 | 4 | True | 1 | ROZPOCET
142 | M | 59054125 | profil ukončovací pro vnější hrany obkladů hliník matně eloxovaný 12,5x2500mm | m | 9.46 |  | 0 | CS ÚRS 2025 01 |  | základní |  | 0 | 0.00035 | 0.003311 | 0 | 0 | 32 | M | 2 |  |  |  | ROZPOCET | [5 empty] | 0 | 0 | 0 | 0 | 0 | 1 | 0 | 16 | -634326933
| VV |  | 8,6*1,1 'Přepočtené koeficientem množství |  | 9.46 | [12 empty] | VV | 2 | 2 | False | 1 | ROZPOCET
143 | K | 781495115 | Spárování vnitřních obkladů silikonem | m | 160 |  | 0 |  |  | základní |  | 0 | 9e-05 | 0.0144 | 0 | 0 | 16 | K | 2 |  |  |  | ROZPOCET | [5 empty] | 0 | 0 | 0 | 0 | 0 | 1 | 0 | 16 | 1928400131
144 | K | 781495141 | Průnik obkladem kruhový do DN 30 | kus | 16 |  | 0 |  |  | základní |  | 0 | 0 | 0 | 0 | 0 | 16 | K | 2 |  |  |  | ROZPOCET | [5 empty] | 0 | 0 | 0 | 0 | 0 | 1 | 0 | 16 | -1385356288
145 | K | 781495142 | Průnik obkladem kruhový přes DN 30 do DN 90 | kus | 8 |  | 0 | CS ÚRS 2025 01 |  | základní |  | 0 | 0 | 0 | 0 | 0 | 16 | K | 2 |  |  |  | ROZPOCET | [5 empty] | 0 | 0 | 0 | 0 | 0 | 1 | 0 | 16 | -637466966
| Online PSC |  | https://podminky.urs.cz/item/CS_URS_2025_01/781495142 | [14 empty] | Online PSC | 2
146 | K | 781495184 | Řezání pracnější rovné keramických obkladaček | m | 4 |  | 0 |  |  | základní |  | 0 | 0 | 0 | 0 | 0 | 16 | K | 2 |  |  |  | ROZPOCET | [5 empty] | 0 | 0 | 0 | 0 | 0 | 1 | 0 | 16 | 1615133693
147 | K | 998781121 | Přesun hmot tonážní pro obklady keramické ruční v objektech v do 6 m | t | 8.046 |  | 0 |  |  | základní |  | 0 | 0 | 0 | 0 | 0 | 16 | K | 2 |  |  |  | ROZPOCET | [5 empty] | 0 | 0 | 0 | 0 | 0 | 1 | 0 | 16 | 1746601001
| D | 784 | Dokončovací práce - malby a tapety |  |  |  | 0 |  |  |  |  | 0 |  | 0.77013 |  | 0 | 2 | D | 1 |  |  |  | ROZPOCET | [11 empty] | 0
148 | K | 784161001 | Tmelení spar a rohů šířky do 3 mm akrylátovým tmelem v místnostech v do 3,80 m | m | 110 |  | 0 |  |  | základní |  | 0 | 1e-05 | 0.0011 | 0 | 0 | 16 | K | 2 |  |  |  | ROZPOCET | [5 empty] | 0 | 0 | 0 | 0 | 0 | 1 | 0 | 16 | 1011969322
149 | K | 784181121 | Hloubková jednonásobná bezbarvá penetrace podkladu v místnostech v do 3,80 m | m2 | 1352.75 |  | 0 |  |  | základní |  | 0 | 0.0002 | 0.27055 | 0 | 0 | 16 | K | 2 |  |  |  | ROZPOCET | [5 empty] | 0 | 0 | 0 | 0 | 0 | 1 | 0 | 16 | 836071636
| VV |  | Dvojnásobné bílé malby ze směsí za mokra výborně oděruvzdorných v místnostech v do 3,80 m | [14 empty] | VV | 2 | 1 | True | 0 | ROZPOCET
| VV |  | 1352,75 |  | 1352.75 | [12 empty] | VV | 2 | 2 | True | 1 | ROZPOCET
150 | K | 784181127 | Hloubková jednonásobná bezbarvá penetrace podkladu na schodišti podlaží v do 3,80 m | m2 | 216.7 |  | 0 |  |  | základní |  | 0 | 0.0002 | 0.04334 | 0 | 0 | 16 | K | 2 |  |  |  | ROZPOCET | [5 empty] | 0 | 0 | 0 | 0 | 0 | 1 | 0 | 16 | -1186405340
| VV |  | Dvojnásobné bílé malby ze směsí za mokra výborně oděruvzdorných na schodišti v do 3,80 m | [14 empty] | VV | 2 | 1 | True | 0 | ROZPOCET
| VV |  | 183 |  | 183 | [12 empty] | VV | 2 | 2 | True | 0 | ROZPOCET
| VV |  | výkres D.1.1.404 - půdorys 2.NP - návrhový stav | [14 empty] | VV | 2 | 1 | True | 0 | ROZPOCET
| VV |  | místnost A.2_1.04 - schodiště | [14 empty] | VV | 2 | 1 | True | 0 | ROZPOCET
| VV |  | 16,85 |  | 16.85 | [12 empty] | VV | 2 | 2 | True | 0 | ROZPOCET
| VV |  | výkres D.1.1.405 - půdorys 3.NP - návrhový stav | [14 empty] | VV | 2 | 1 | True | 0 | ROZPOCET
| VV |  | místnost A.3_1.04 | [14 empty] | VV | 2 | 1 | True | 0 | ROZPOCET
| VV |  | 16,85 |  | 16.85 | [12 empty] | VV | 2 | 2 | True | 0 | ROZPOCET
| VV |  | Součet |  | 216.7 | [12 empty] | VV | 2 | 4 | True | 1 | ROZPOCET
151 | K | 784211101 | Dvojnásobné bílé malby ze směsí za mokra výborně oděruvzdorných v místnostech v do 3,80 m | m2 | 1352.75 |  | 0 |  |  | základní |  | 0 | 0.00029 | 0.3923 | 0 | 0 | 16 | K | 2 |  |  |  | ROZPOCET | [5 empty] | 0 | 0 | 0 | 0 | 0 | 1 | 0 | 16 | -1893742406
| VV |  | výkres D.1.1.404 - půdorys 2.NP - návrhový stav | [14 empty] | VV | 2 | 1 | True | 0 | ROZPOCET
| VV |  | společné prostory | [14 empty] | VV | 2 | 1 | True | 0 | ROZPOCET
| VV |  | místnost A.2_1.01 - chodba | [14 empty] | VV | 2 | 1 | True | 0 | ROZPOCET
| VV |  | (2*3,933+2*2,11)*3 |  | 36.258 | [12 empty] | VV | 2 | 2 | True | 0 | ROZPOCET
| VV |  | místnost A.2_1.02 - chodba | [14 empty] | VV | 2 | 1 | True | 0 | ROZPOCET
| VV |  | (2*13,204+3,35+1,8+2,411+12,041+1,656+2*2,15)*3 |  | 155.898 | [12 empty] | VV | 2 | 2 | True | 0 | ROZPOCET
| VV |  | místnost A.2_1.03 - chodba | [14 empty] | VV | 2 | 1 | True | 0 | ROZPOCET
| VV |  | (2*3,125+2*8,53+0,35+0,405+2*0,35)*3 |  | 74.295 | [12 empty] | VV | 2 | 2 | True | 0 | ROZPOCET
| VV |  | místnost A.2_1.05 - chodba | [14 empty] | VV | 2 | 1 | True | 0 | ROZPOCET
| VV |  | (2*5,955+2*1,58)*3 |  | 45.21 | [12 empty] | VV | 2 | 2 | True | 0 | ROZPOCET
| VV |  | místnost A.2_1.14 - úklidová místnost | [14 empty] | VV | 2 | 1 | True | 0 | ROZPOCET
| VV |  | (2*0,9+2*2,075)*2,6 |  | 15.47 | [12 empty] | VV | 2 | 2 | True | 0 | ROZPOCET
| VV |  | místnost A.2_1.25 - chodba | [14 empty] | VV | 2 | 1 | True | 0 | ROZPOCET
| VV |  | (2*3,055+2*1,185)*3 |  | 25.44 | [12 empty] | VV | 2 | 2 | True | 0 | ROZPOCET
| VV |  | Mezisoučet |  | 352.571 | [12 empty] | VV | 2 | 3 | True | 0 | ROZPOCET
| VV |  | PRONÁJEM | [14 empty] | VV | 2 | 1 | True | 0 | ROZPOCET
| VV |  | místnost A.2_2.06 - čekárna | [14 empty] | VV | 2 | 1 | True | 0 | ROZPOCET
| VV |  | (2*2,765+2*2,423)*3 |  | 31.128 | [12 empty] | VV | 2 | 2 | True | 0 | ROZPOCET
| VV |  | místnost A.2_2.07 - wc muži | [14 empty] | VV | 2 | 1 | True | 0 | ROZPOCET
| VV |  | (1,182+1,8+3,474+1,45+1,82+1,86+0,15+0,33)3*2,6 | [14 empty] | VV | 2 | 1 | True | 0 | ROZPOCET
| VV |  | místnost A.2_2.08 - wc ženy | [14 empty] | VV | 2 | 1 | True | 0 | ROZPOCET
| VV |  | (2*2,065+2*1,64)*2,6 |  | 19.266 | [12 empty] | VV | 2 | 2 | True | 0 | ROZPOCET
| VV |  | místnost A.2_2.09 - ordinace | [14 empty] | VV | 2 | 1 | True | 0 | ROZPOCET
| VV |  | (6,3+3,257+6,37+4,191)*3,23 |  | 64.981 | [12 empty] | VV | 2 | 2 | True | 0 | ROZPOCET
| VV |  | místnost A.2_2.10 - ordinace | [14 empty] | VV | 2 | 1 | True | 0 | ROZPOCET
| VV |  | (2*6,387+2*3,665)*3,23 |  | 64.936 | [12 empty] | VV | 2 | 2 | True | 0 | ROZPOCET
| VV |  | místnost A.2_2.11 - ordinace | [14 empty] | VV | 2 | 1 | True | 0 | ROZPOCET
| VV |  | (2*6,386+2*3,375)*3,23 |  | 63.056 | [12 empty] | VV | 2 | 2 | True | 0 | ROZPOCET
| VV |  | místnost A.2_2.12 - ordinace | [14 empty] | VV | 2 | 1 | True | 0 | ROZPOCET
| VV |  | (3,8+1,152+1,16+3,173+0,41+0,96+3,763+6,383)*3,23 |  | 67.187 | [12 empty] | VV | 2 | 2 | True | 0 | ROZPOCET
| VV |  | místnost A.2_2.13 - šatna | [14 empty] | VV | 2 | 1 | True | 0 | ROZPOCET
| VV |  | (2*2,345+2*2,345)*2,6 |  | 24.388 | [12 empty] | VV | 2 | 2 | True | 0 | ROZPOCET
| VV |  | místnost A.2_2.15 - sprcha | [14 empty] | VV | 2 | 1 | True | 0 | ROZPOCET
| VV |  | (2*0,96+2*2,075)*2,6 |  | 15.782 | [12 empty] | VV | 2 | 2 | True | 0 | ROZPOCET
| VV |  | místnost A.2_2.16 - wc muži | [14 empty] | VV | 2 | 1 | True | 0 | ROZPOCET
| VV |  | (2*0,9+2*1,875)*2,6 |  | 14.43 | [12 empty] | VV | 2 | 2 | True | 0 | ROZPOCET
| VV |  | místnost A.2_2.17 - wc ženy | [14 empty] | VV | 2 | 1 | True | 0 | ROZPOCET
| VV |  | (2*0,9+2*1,825)*2,6 |  | 14.17 | [12 empty] | VV | 2 | 2 | True | 0 | ROZPOCET
| VV |  | místnost A.2_2.18 - denní místnost | [14 empty] | VV | 2 | 1 | True | 0 | ROZPOCET
| VV |  | (2,43+2,735+2,436+3,16)*3,23 |  | 34.758 | [12 empty] | VV | 2 | 2 | True | 0 | ROZPOCET
| VV |  | Mezisoučet |  | 414.082 | [12 empty] | VV | 2 | 3 | True | 0 | ROZPOCET
| VV |  | PRONÁJEM | [14 empty] | VV | 2 | 1 | True | 0 | ROZPOCET
| VV |  | místnost A.2_3.28 - kancelář | [14 empty] | VV | 2 | 1 | True | 0 | ROZPOCET
| VV |  | (5,352+2,975+3,249+1,93+2,4+1,03)*2,6 |  | 44.034 | [12 empty] | VV | 2 | 2 | True | 0 | ROZPOCET
| VV |  | Mezisoučet |  | 44.034 | [12 empty] | VV | 2 | 3 | True | 0 | ROZPOCET
| VV |  | KULTURA | [14 empty] | VV | 2 | 1 | True | 0 | ROZPOCET
| VV |  | místnost A.2_4.21 - sál květnice | [14 empty] | VV | 2 | 1 | True | 0 | ROZPOCET
| VV |  | (9,28+9,97+9,28+6,35)*3,23 |  | 112.662 | [12 empty] | VV | 2 | 2 | True | 0 | ROZPOCET
| VV |  | místnost A.2_4.22 - kuchyňka | [14 empty] | VV | 2 | 1 | True | 0 | ROZPOCET
| VV |  | (2*2,8+2*4,53)*3,23 |  | 47.352 | [12 empty] | VV | 2 | 2 | True | 0 | ROZPOCET
| VV |  | místnost A.2_4.23 - knihovna Karla Vacha | [14 empty] | VV | 2 | 1 | True | 0 | ROZPOCET
| VV |  | (4,2+4,595+0,1+1,78+4,74+6,35)*3,23 |  | 70.301 | [12 empty] | VV | 2 | 2 | True | 0 | ROZPOCET
| VV |  | místnost A.2_4.26 - wc muži | [14 empty] | VV | 2 | 1 | True | 0 | ROZPOCET
| VV |  | (2*2,98+2*1,69)*2,6 |  | 24.284 | [12 empty] | VV | 2 | 2 | True | 0 | ROZPOCET
| VV |  | místnost A.2_4.27 - wc ženy | [14 empty] | VV | 2 | 1 | True | 0 | ROZPOCET
| VV |  | (2*1,72+2*2,965+2,015+2,95)*2,6 |  | 37.271 | [12 empty] | VV | 2 | 2 | True | 0 | ROZPOCET
| VV |  | Mezisoučet |  | 291.87 | [12 empty] | VV | 2 | 3 | True | 0 | ROZPOCET
| VV |  | výkres D.1.1.404 - půdorys 2.NP - návrhový stav | [14 empty] | VV | 2 | 1 | True | 0 | ROZPOCET
| VV |  | společné prostory | [14 empty] | VV | 2 | 1 | True | 0 | ROZPOCET
| VV |  | místnost A.2_1.01 - chodba | [14 empty] | VV | 2 | 1 | True | 0 | ROZPOCET
| VV |  | 7,08 |  | 7.08 | [12 empty] | VV | 2 | 2 | True | 0 | ROZPOCET
| VV |  | místnost A.2_1.02 - chodba | [14 empty] | VV | 2 | 1 | True | 0 | ROZPOCET
| VV |  | 26,22 |  | 26.22 | [12 empty] | VV | 2 | 2 | True | 0 | ROZPOCET
| VV |  | místnost A.2_1.03 - chodba | [14 empty] | VV | 2 | 1 | True | 0 | ROZPOCET
| VV |  | 24,09 |  | 24.09 | [12 empty] | VV | 2 | 2 | True | 0 | ROZPOCET
| VV |  | místnost A.2_1.05 - chodba | [14 empty] | VV | 2 | 1 | True | 0 | ROZPOCET
| VV |  | 8,18 |  | 8.18 | [12 empty] | VV | 2 | 2 | True | 0 | ROZPOCET
| VV |  | místnost A.2_1.14 - úklidová místnost | [14 empty] | VV | 2 | 1 | True | 0 | ROZPOCET
| VV |  | 1,87 |  | 1.87 | [12 empty] | VV | 2 | 2 | True | 0 | ROZPOCET
| VV |  | místnost A.2_1.25 - chodba | [14 empty] | VV | 2 | 1 | True | 0 | ROZPOCET
| VV |  | 3,8 |  | 3.8 | [12 empty] | VV | 2 | 2 | True | 0 | ROZPOCET
| VV |  | Mezisoučet |  | 71.24 | [12 empty] | VV | 2 | 3 | True | 0 | ROZPOCET
| VV |  | PRONÁJEM | [14 empty] | VV | 2 | 1 | True | 0 | ROZPOCET
| VV |  | místnost A.2_2.06 - čekárna | [14 empty] | VV | 2 | 1 | True | 0 | ROZPOCET
| VV |  | 13,02 |  | 13.02 | [12 empty] | VV | 2 | 2 | True | 0 | ROZPOCET
| VV |  | místnost A.2_2.07 - wc muži | [14 empty] | VV | 2 | 1 | True | 0 | ROZPOCET
| VV |  | 8 |  | 8 | [12 empty] | VV | 2 | 2 | True | 0 | ROZPOCET
| VV |  | místnost A.2_2.08 - wc ženy | [14 empty] | VV | 2 | 1 | True | 0 | ROZPOCET
| VV |  | 3,17 |  | 3.17 | [12 empty] | VV | 2 | 2 | True | 0 | ROZPOCET
| VV |  | místnost A.2_2.09 - ordinace | [14 empty] | VV | 2 | 1 | True | 0 | ROZPOCET
| VV |  | 23,97 |  | 23.97 | [12 empty] | VV | 2 | 2 | True | 0 | ROZPOCET
| VV |  | místnost A.2_2.10 - ordinace | [14 empty] | VV | 2 | 1 | True | 0 | ROZPOCET
| VV |  | 23,54 |  | 23.54 | [12 empty] | VV | 2 | 2 | True | 0 | ROZPOCET
| VV |  | místnost A.2_2.11 - ordinace | [14 empty] | VV | 2 | 1 | True | 0 | ROZPOCET
| VV |  | 22,36 |  | 22.36 | [12 empty] | VV | 2 | 2 | True | 0 | ROZPOCET
| VV |  | místnost A.2_2.12 - ordinace | [14 empty] | VV | 2 | 1 | True | 0 | ROZPOCET
| VV |  | 22,79 |  | 22.79 | [12 empty] | VV | 2 | 2 | True | 0 | ROZPOCET
| VV |  | místnost A.2_2.13 - šatna | [14 empty] | VV | 2 | 1 | True | 0 | ROZPOCET
| VV |  | 5,2 |  | 5.2 | [12 empty] | VV | 2 | 2 | True | 0 | ROZPOCET
| VV |  | místnost A.2_2.15 - sprcha | [14 empty] | VV | 2 | 1 | True | 0 | ROZPOCET
| VV |  | 1,99 |  | 1.99 | [12 empty] | VV | 2 | 2 | True | 0 | ROZPOCET
| VV |  | místnost A.2_2.16 - wc muži | [14 empty] | VV | 2 | 1 | True | 0 | ROZPOCET
| VV |  | 1,69 |  | 1.69 | [12 empty] | VV | 2 | 2 | True | 0 | ROZPOCET
| VV |  | místnost A.2_2.17 - wc ženy | [14 empty] | VV | 2 | 1 | True | 0 | ROZPOCET
| VV |  | 1,64 |  | 1.64 | [12 empty] | VV | 2 | 2 | True | 0 | ROZPOCET
| VV |  | místnost A.2_2.18 - denní místnost | [14 empty] | VV | 2 | 1 | True | 0 | ROZPOCET
| VV |  | 7,66 |  | 7.66 | [12 empty] | VV | 2 | 2 | True | 0 | ROZPOCET
| VV |  | Mezisoučet |  | 135.03 | [12 empty] | VV | 2 | 3 | True | 0 | ROZPOCET
| VV |  | PRONÁJEM | [14 empty] | VV | 2 | 1 | True | 0 | ROZPOCET
| VV |  | místnost A.2_3.28 - kancelář | [14 empty] | VV | 2 | 1 | True | 0 | ROZPOCET
| VV |  | 11,92 |  | 11.92 | [12 empty] | VV | 2 | 2 | True | 0 | ROZPOCET
| VV |  | Mezisoučet |  | 11.92 | [12 empty] | VV | 2 | 3 | True | 0 | ROZPOCET
| VV |  | KULTURA | [14 empty] | VV | 2 | 1 | True | 0 | ROZPOCET
| VV |  | místnost A.2_4.21 - sál květnice | [14 empty] | VV | 2 | 1 | True | 0 | ROZPOCET
| VV |  | 75,78 |  | 75.78 | [12 empty] | VV | 2 | 2 | True | 0 | ROZPOCET
| VV |  | místnost A.2_4.22 - kuchyňka | [14 empty] | VV | 2 | 1 | True | 0 | ROZPOCET
| VV |  | 13,3 |  | 13.3 | [12 empty] | VV | 2 | 2 | True | 0 | ROZPOCET
| VV |  | místnost A.2_4.23 - knihovna Karla Vacha | [14 empty] | VV | 2 | 1 | True | 0 | ROZPOCET
| VV |  | 28,74 |  | 28.74 | [12 empty] | VV | 2 | 2 | True | 0 | ROZPOCET
| VV |  | místnost A.2_4.26 - wc muži | [14 empty] | VV | 2 | 1 | True | 0 | ROZPOCET
| VV |  | 4,51 |  | 4.51 | [12 empty] | VV | 2 | 2 | True | 0 | ROZPOCET
| VV |  | místnost A.2_4.27 - wc ženy | [14 empty] | VV | 2 | 1 | True | 0 | ROZPOCET
| VV |  | 5,61 |  | 5.61 | [12 empty] | VV | 2 | 2 | True | 0 | ROZPOCET
| VV |  | Mezisoučet |  | 127.94 | [12 empty] | VV | 2 | 3 | True | 0 | ROZPOCET
| VV |  | výkres D.1.1.405 - půdorys 3.NP - návrhový stav | [14 empty] | VV | 2 | 1 | True | 0 | ROZPOCET
| VV |  | místnost A.3_1.01 | [14 empty] | VV | 2 | 1 | True | 0 | ROZPOCET
| VV |  | 7,04 |  | 7.04 | [12 empty] | VV | 2 | 2 | True | 0 | ROZPOCET
| VV |  | Mezisoučet |  | 7.04 | [12 empty] | VV | 2 | 3 | True | 0 | ROZPOCET
| VV |  | ostatní | [14 empty] | VV | 2 | 1 | True | 0 | ROZPOCET
| VV |  | 30 |  | 30 | [12 empty] | VV | 2 | 2 | True | 0 | ROZPOCET
| VV |  | ODPOČET OBKLADY | [14 empty] | VV | 2 | 1 | True | 0 | ROZPOCET
| VV |  | Montáž obkladů keramických hladkých lepených cementovým flexibilním lepidlem přes 35 do 45 ks/m2 | [14 empty] | VV | 2 | 1 | True | 0 | ROZPOCET
| VV |  | -43,685 |  | -43.685 | [12 empty] | VV | 2 | 2 | True | 0 | ROZPOCET
| VV |  | Montáž obkladů vnitřních z mozaiky 200x200 mm lepených flexibilním lepidlem | [14 empty] | VV | 2 | 1 | True | 0 | ROZPOCET
| VV |  | -41,401 |  | -41.401 | [12 empty] | VV | 2 | 2 | True | 0 | ROZPOCET
| VV |  | Vápenný voděodolný dvouvrstvý štuk (marocký štuk) do tl 3 mm vnitřních stěn ručně | [14 empty] | VV | 2 | 1 | True | 0 | ROZPOCET
| VV |  | -47,891 |  | -47.891 | [12 empty] | VV | 2 | 2 | True | 0 | ROZPOCET
| VV |  | Mezisoučet |  | -102.977 | [12 empty] | VV | 2 | 3 | True | 0 | ROZPOCET
| VV |  | Součet |  | 1352.75 | [12 empty] | VV | 2 | 4 | True | 1 | ROZPOCET
152 | K | 784211107 | Dvojnásobné bílé malby ze směsí za mokra výborně oděruvzdorných na schodišti v do 3,80 m | m2 | 216.7 |  | 0 |  |  | základní |  | 0 | 0.00029 | 0.062843 | 0 | 0 | 16 | K | 2 |  |  |  | ROZPOCET | [5 empty] | 0 | 0 | 0 | 0 | 0 | 1 | 0 | 16 | -789443698
| VV |  | Dvojnásobné bílé malby ze směsí za mokra výborně oděruvzdorných na schodišti v do 3,80 m | [14 empty] | VV | 2 | 1 | True | 0 | ROZPOCET
| VV |  | 183 |  | 183 | [12 empty] | VV | 2 | 2 | True | 0 | ROZPOCET
| VV |  | výkres D.1.1.404 - půdorys 2.NP - návrhový stav | [14 empty] | VV | 2 | 1 | True | 0 | ROZPOCET
| VV |  | místnost A.2_1.04 - schodiště | [14 empty] | VV | 2 | 1 | True | 0 | ROZPOCET
| VV |  | 16,85 |  | 16.85 | [12 empty] | VV | 2 | 2 | True | 0 | ROZPOCET
| VV |  | výkres D.1.1.405 - půdorys 3.NP - návrhový stav | [14 empty] | VV | 2 | 1 | True | 0 | ROZPOCET
| VV |  | místnost A.3_1.04 | [14 empty] | VV | 2 | 1 | True | 0 | ROZPOCET
| VV |  | 16,85 |  | 16.85 | [12 empty] | VV | 2 | 2 | True | 0 | ROZPOCET
| VV |  | Součet |  | 216.7 | [12 empty] | VV | 2 | 4 | True | 1 | ROZPOCET
| D | 786 | Dokončovací práce - čalounické úpravy |  |  |  | 0 |  |  |  |  | 0 |  | 0 |  | 0 | 2 | D | 1 |  |  |  | ROZPOCET | [11 empty] | 0
153 | K | 786-PSV-OV/15 | Dodávka a montáž interiérových screenových rolet dle PSV O/15 | m2 | 64.463 |  | 0 |  |  | základní |  | 0 | 0 | 0 | 0 | 0 | 16 | K | 2 |  |  |  | ROZPOCET | [5 empty] | 0 | 0 | 0 | 0 | 0 | 1 | 0 | 16 | -743201763
| VV |  | PSV O/15 | [14 empty] | VV | 2 | 1 | True | 0 | ROZPOCET
| VV |  | 1.NP | [14 empty] | VV | 2 | 1 | True | 0 | ROZPOCET
| VV |  | 1*2,06*2,1 |  | 4.326 | [12 empty] | VV | 2 | 2 | True | 0 | ROZPOCET
| VV |  | 3*1,41*2,1 |  | 8.883 | [12 empty] | VV | 2 | 2 | True | 0 | ROZPOCET
| VV |  | 1*2*2,7 |  | 5.4 | [12 empty] | VV | 2 | 2 | True | 0 | ROZPOCET
| VV |  | 2*2,06*2,7 |  | 11.124 | [12 empty] | VV | 2 | 2 | True | 0 | ROZPOCET
| VV |  | 2.NP | [14 empty] | VV | 2 | 1 | True | 0 | ROZPOCET
| VV |  | 10*1,51*2,3 |  | 34.73 | [12 empty] | VV | 2 | 2 | True | 0 | ROZPOCET
| VV |  | Součet |  | 64.463 | [12 empty] | VV | 2 | 4 | True | 1 | ROZPOCET
154 | K | 786-PSV-OV/16 | Dodávka a montáž vnitřní rolety 1550x2400 mm vč. motoru a ovládání dle PSV O/16 | kus | 4 |  | 0 |  |  | základní |  | 0 | 0 | 0 | 0 | 0 | 16 | K | 2 |  |  |  | ROZPOCET | [5 empty] | 0 | 0 | 0 | 0 | 0 | 1 | 0 | 16 | -621014035

## D.1.4.1 - SP - Vytápění s...
{e8ddc9fc-e933-4738-a18e-e7bf470a4a7a}
2
| KRYCÍ LIST SOUPISU PRACÍ | [7 empty] | v --- níže se nacházejí doplnkové a pomocné údaje k sestavám --- v | [8 empty] | False
Stavba:
REKONSTRUKCE HOTELU KVĚTNICE - 3. etapa
Objekt:
SP - SPOLEČNÉ PROSTORY
Soupis:
D.1.4.1 - SP - Vytápění společné prostory - společné prostory
| KSO: |  |  |  |  | CC-CZ:
| Místo: |  | Tišnov |  |  | Datum: | 15. 5. 2025
| Zadavatel: |  |  |  |  | IČ:
|  | Město Tišnov |  |  |  | DIČ:
| Uchazeč: |  |  |  |  | IČ: | Vyplň údaj
|  | Vyplň údaj |  |  |  | DIČ: | Vyplň údaj
| Projektant: |  |  |  |  | IČ:
|  | BURIAN-KŘIVINKA ARCHITECTS |  |  |  | DIČ:
| Zpracovatel: |  |  |  |  | IČ:
DIČ:
Poznámka:
| Cena bez DPH | [5 empty] | 0
|  |  | Základ daně |  |  | Sazba daně | Výše daně
| DPH | základní | 0 |  |  | 21% | 0
|  | snížená | 0 |  |  | 12% | 0
|  | zákl. přenesená | 0 |  |  | 21% | 0
|  | sníž. přenesená | 0 |  |  | 12% | 0
|  | nulová | 0 |  |  | 0% | 0
| Cena s DPH |  |  | v | CZK |  | 0
| Projektant |  |  | Zpracovatel
| Datum a podpis: |  | Razítko | Datum a podpis: |  |  | Razítko
| Objednavatel |  |  | Uchazeč
| Datum a podpis: |  | Razítko | Datum a podpis: |  |  | Razítko
REKAPITULACE ČLENĚNÍ SOUPISU PRACÍ
Stavba:
REKONSTRUKCE HOTELU KVĚTNICE - 3. etapa
Objekt:
SP - SPOLEČNÉ PROSTORY
Soupis:
D.1.4.1 - SP - Vytápění společné prostory - společné prostory
Místo: |  |  | Tišnov |  |  | Datum: | 15. 5. 2025
Zadavatel: |  |  | Město Tišnov |  |  | Projektant: | BURIAN-KŘIVINKA ARCHITECTS
Uchazeč: |  |  | Vyplň údaj |  |  | Zpracovatel:
Kód dílu - Popis | [6 empty] | Cena celkem [CZK]
Náklady ze soupisu prací | [6 empty] | 0 | [11 empty] | -1
| 732 - Strojovna ÚT | [5 empty] | 0
| 734 - Armatury | [5 empty] | 0
| 735 - Otopná tělesa | [5 empty] | 0
| 767 - Konstrukce zámečnické | [5 empty] | 0
SOUPIS PRACÍ
Stavba:
REKONSTRUKCE HOTELU KVĚTNICE - 3. etapa
Objekt:
SP - SPOLEČNÉ PROSTORY
Soupis:
D.1.4.1 - SP - Vytápění společné prostory - společné prostory
Místo: |  |  | Tišnov |  |  | Datum: | 15. 5. 2025
Zadavatel: |  |  | Město Tišnov |  |  | Projektant: | BURIAN-KŘIVINKA ARCHITECTS
Uchazeč: |  |  | Vyplň údaj |  |  | Zpracovatel:
PČ | Typ | Kód | Popis | MJ | Množství | J.cena [CZK] | Cena celkem [CZK] | Cenová soustava |  | DPH | J. Nh [h] | Nh celkem [h] | J. hmotnost [t] | Hmotnost celkem [t] | J. suť [t] | Suť Celkem [t]
Náklady soupisu celkem | [6 empty] | 0 |  |  |  |  | 0 |  | 0 |  | 0 |  | D | -1 | [7 empty] | 0
| D | 732 | Strojovna ÚT |  |  |  | 0 |  |  |  |  | 0 |  | 0 |  | 0 | 2 | D | 0 | ROZPOCET | [6 empty] | 0
1 | K | 732199100 | Montáž orientačních štítků | soubor | 4 |  | 0 |  |  | základní |  | 0 | 0 | 0 | 0 | 0 | 16 | K | 1 | ROZPOCET | 0 | 0 | 0 | 0 | 0 | 1 | 0 | 16 | 30
2 | K | 73534530 | Tabulka bezpečnostní s tiskem, 2 barvy, A5, 148 x 210 mm | kus | 4 |  | 0 |  |  | základní |  | 0 | 0 | 0 | 0 | 0 | 16 | K | 1 | ROZPOCET | 0 | 0 | 0 | 0 | 0 | 1 | 0 | 16 | 32
3 | K | 732219315 | Montáž ohříváku vody stojatého PN 0,6/0,6,PN 1,6/0,6 o obsahu do 1000 litrů | soubor | 1 |  | 0 |  |  | základní |  | 0 | 0 | 0 | 0 | 0 | 16 | K | 1 | ROZPOCET | 0 | 0 | 0 | 0 | 0 | 1 | 0 | 16 | 34
4 | K | vlastní cena.9 | Nepřímoohřevný stacionární smaltovaný zásobníky TV včetně tepelné izolace a opláštění krycí folií s výměníkem tepla s hladkou trubkou. Připojovací body na zadní straně ohřívače, příruba pro čištění s možností montáže elektrického topného elementu. Objem z | kus | 1 |  | 0 |  |  | základní |  | 0 | 0 | 0 | 0 | 0 | 16 | K | 1 | ROZPOCET | 0 | 0 | 0 | 0 | 0 | 1 | 0 | 16 | 36
5 | K | 732429212 | Montáž čerpadla oběhového mokroběžného závitového DN 25 | kus | 1 |  | 0 |  |  | základní |  | 0 | 0 | 0 | 0 | 0 | 16 | K | 1 | ROZPOCET | 0 | 0 | 0 | 0 | 0 | 1 | 0 | 16 | 38
6 | K | vlastní cena.10 | Oběhové čerpadlo - PN10, DN25, výtlačná výška 1 - 4 m, Qmax = 2,7 m3/h, elektronické, příkon 20 W, 230 V, 50 Hz, připojení G1", konstrukční délka 130 mm | kus | 1 |  | 0 |  |  | základní |  | 0 | 0 | 0 | 0 | 0 | 16 | K | 1 | ROZPOCET | 0 | 0 | 0 | 0 | 0 | 1 | 0 | 16 | 40
7 | K | vlastní cena.11 | Izolační pouzdro skříně oběhového čerpadla | kus | 1 |  | 0 |  |  | základní |  | 0 | 0 | 0 | 0 | 0 | 16 | K | 1 | ROZPOCET | 0 | 0 | 0 | 0 | 0 | 1 | 0 | 16 | 42
8 | K | 998732102 | Přesun hmot tonážní pro strojovny v objektech v do 12 m | t | 0.15 |  | 0 |  |  | základní |  | 0 | 0 | 0 | 0 | 0 | 16 | K | 1 | ROZPOCET | 0 | 0 | 0 | 0 | 0 | 1 | 0 | 16 | 44
| D | 734 | Armatury |  |  |  | 0 |  |  |  |  | 0 |  | 0 |  | 0 | 2 | D | 0 | ROZPOCET | [6 empty] | 0
9 | K | 734209113 | Montáž armatury závitové s dvěma závity G 1/2 | kus | 54 |  | 0 |  |  | základní |  | 0 | 0 | 0 | 0 | 0 | 16 | K | 1 | ROZPOCET | 0 | 0 | 0 | 0 | 0 | 1 | 0 | 16 | 60
10 | K | 734209124 | Montáž armatury závitové s třemi závity G 3/4 | kus | 1 |  | 0 |  |  | základní |  | 0 | 0 | 0 | 0 | 0 | 16 | K | 1 | ROZPOCET | 0 | 0 | 0 | 0 | 0 | 1 | 0 | 16 | 62
11 | K | 734291123 | Kohout plnící a vypouštěcí G 1/2 PN 10 do 90°C závitový | kus | 10 |  | 0 |  |  | základní |  | 0 | 0 | 0 | 0 | 0 | 16 | K | 1 | ROZPOCET | 0 | 0 | 0 | 0 | 0 | 1 | 0 | 16 | 64
12 | K | 734211127 | Ventil závitový odvzdušňovací G 1/2 PN 14 do 120°C automatický se zpětnou klapkou otopných těles | kus | 1 |  | 0 |  |  | základní |  | 0 | 0 | 0 | 0 | 0 | 16 | K | 1 | ROZPOCET | 0 | 0 | 0 | 0 | 0 | 1 | 0 | 16 | 66
13 | K | 734292714 | Kohout kulový přímý G 3/4 PN 42 do 185°C vnitřní závit | kus | 7 |  | 0 |  |  | základní |  | 0 | 0 | 0 | 0 | 0 | 16 | K | 1 | ROZPOCET | 0 | 0 | 0 | 0 | 0 | 1 | 0 | 16 | 68
14 | K | 734292716 | Kohout kulový přímý G 1 1/4 PN 42 do 185°C vnitřní závit | kus | 2 |  | 0 |  |  | základní |  | 0 | 0 | 0 | 0 | 0 | 16 | K | 1 | ROZPOCET | 0 | 0 | 0 | 0 | 0 | 1 | 0 | 16 | 70
15 | K | 734291273 | Filtr závitový přímý G 3/4 PN 30 do 110°C s vnitřními závity a integrovaným magnetem | kus | 1 |  | 0 |  |  | základní |  | 0 | 0 | 0 | 0 | 0 | 16 | K | 1 | ROZPOCET | 0 | 0 | 0 | 0 | 0 | 1 | 0 | 16 | 72
16 | K | 734242413 | Ventil závitový zpětný přímý G 3/4 PN 16 do 110°C | kus | 1 |  | 0 |  |  | základní |  | 0 | 0 | 0 | 0 | 0 | 16 | K | 1 | ROZPOCET | 0 | 0 | 0 | 0 | 0 | 1 | 0 | 16 | 74
17 | K | 734220112 | Ventil závitový regulační přímý G 1/2 PN 25 do 120°C vyvažovací bez vypouštění | kus | 3 |  | 0 |  |  | základní |  | 0 | 0 | 0 | 0 | 0 | 16 | K | 1 | ROZPOCET | 0 | 0 | 0 | 0 | 0 | 1 | 0 | 16 | 76
18 | K | 734220114 | Ventil závitový regulační přímý G 1 PN 25 do 120°C vyvažovací bez vypouštění | kus | 1 |  | 0 |  |  | základní |  | 0 | 0 | 0 | 0 | 0 | 16 | K | 1 | ROZPOCET | 0 | 0 | 0 | 0 | 0 | 1 | 0 | 16 | 78
19 | K | vlastní cena.12 | Měření energie: Montáž měřiče tepla do DN 25 | kus | 3 |  | 0 |  |  | základní |  | 0 | 0 | 0 | 0 | 0 | 16 | K | 1 | ROZPOCET | 0 | 0 | 0 | 0 | 0 | 1 | 0 | 16 | 80
20 | K | vlastní cena.13 | Měření energie: Ultrazvukový subkompaktní měřič energie tepla, vybaven drátovou komunikací pomocí M-Bus protokolu. Součástí soupravy měřiče je průtokoměr, kalorimetrické počítadlo, pár odporových teploměrů, kulový kohout s jímkou, pár šroubení a pár těsně | kus | 2 |  | 0 |  |  | základní |  | 0 | 0 | 0 | 0 | 0 | 16 | K | 1 | ROZPOCET | 0 | 0 | 0 | 0 | 0 | 1 | 0 | 16 | 82
21 | K | vlastní cena.14 | Měření energie: Ultrazvukový subkompaktní měřič energie tepla, vybaven drátovou komunikací pomocí M-Bus protokolu. Součástí soupravy měřiče je průtokoměr, kalorimetrické počítadlo, pár odporových teploměrů, kulový kohout s jímkou, pár šroubení a pár těsně | kus | 1 |  | 0 |  |  | základní |  | 0 | 0 | 0 | 0 | 0 | 16 | K | 1 | ROZPOCET | 0 | 0 | 0 | 0 | 0 | 1 | 0 | 16 | 84
22 | K | vlastní cena.15 | Měření energie: Mezikus DN15, l = 110 mm | kus | 3 |  | 0 |  |  | základní |  | 0 | 0 | 0 | 0 | 0 | 16 | K | 1 | ROZPOCET | 0 | 0 | 0 | 0 | 0 | 1 | 0 | 16 | 86
23 | K | vlastní cena.16 | Měření energie: Parametrizace MT - nastavení primární adresy u osazeného modulu | kus | 3 |  | 0 |  |  | základní |  | 0 | 0 | 0 | 0 | 0 | 16 | K | 1 | ROZPOCET | 0 | 0 | 0 | 0 | 0 | 1 | 0 | 16 | 88
24 | K | vlastní cena.17 | Měření energie: Montáž indikátoru topných nákladů | soubor | 7 |  | 0 |  |  | základní |  | 0 | 0 | 0 | 0 | 0 | 16 | K | 1 | ROZPOCET | 0 | 0 | 0 | 0 | 0 | 1 | 0 | 16 | 90
25 | K | vlastní cena.18 | Měření energie: Dvoučidlový indikátor topných nákladů s rádiovým odečtem AMR, Walk-By a optickým rozhraním. Indikátor je dodáván v kompaktním provedení (pro přímou montáž na otopné těleso) s možností připojení odděleného čidla. | kus | 7 |  | 0 |  |  | základní |  | 0 | 0 | 0 | 0 | 0 | 16 | K | 1 | ROZPOCET | 0 | 0 | 0 | 0 | 0 | 1 | 0 | 16 | 92
26 | K | vlastní cena.19 | Měření energie: Destička pro indikátor topných nákladů II/40 mm | kus | 7 |  | 0 |  |  | základní |  | 0 | 0 | 0 | 0 | 0 | 16 | K | 1 | ROZPOCET | 0 | 0 | 0 | 0 | 0 | 1 | 0 | 16 | 94
27 | K | vlastní cena.20 | Měření energie: Montážní sada pro indikátor topných nákladů | kus | 7 |  | 0 |  |  | základní |  | 0 | 0 | 0 | 0 | 0 | 16 | K | 1 | ROZPOCET | 0 | 0 | 0 | 0 | 0 | 1 | 0 | 16 | 96
28 | K | vlastní cena.21 | Měření energie: Montáž centrály | soubor | 1 |  | 0 |  |  | základní |  | 0 | 0 | 0 | 0 | 0 | 16 | K | 1 | ROZPOCET | 0 | 0 | 0 | 0 | 0 | 1 | 0 | 16 | 98
29 | K | vlastní cena.22 | Měření energie: Wireless M-Bus centrála, včetně antény, 2x baterie, příprava na pevné napájení 8-24 V, SIM konektivita (LTE-M, GPRS, NB-IoT) | kus | 1 |  | 0 |  |  | základní |  | 0 | 0 | 0 | 0 | 0 | 16 | K | 1 | ROZPOCET | 0 | 0 | 0 | 0 | 0 | 1 | 0 | 16 | 100
30 | K | vlastní cena.23 | Montáž elektrotermické hlavice s pohonem (dodávka MaR) | kus | 7 |  | 0 |  |  | základní |  | 0 | 0 | 0 | 0 | 0 | 16 | K | 1 | ROZPOCET | 0 | 0 | 0 | 0 | 0 | 1 | 0 | 16 | 102
31 | K | vlastní cena.24 | Montáž termostatické hlavice | kus | 20 |  | 0 |  |  | základní |  | 0 | 0 | 0 | 0 | 0 | 16 | K | 1 | ROZPOCET | 0 | 0 | 0 | 0 | 0 | 1 | 0 | 16 | 104
32 | K | vlastní cena.25 | Termostatické hlavice s vestavěným čidlem typ Halo pro přesnou regulaci teploty se štíhlým, válcovitým tvarem, stupnice nastavení s hodnotami teplot, připojení M30 x 1,5, teplotní rozsah 6°C - 28 °C, barva bíla | kus | 10 |  | 0 |  |  | základní |  | 0 | 0 | 0 | 0 | 0 | 16 | K | 1 | ROZPOCET | 0 | 0 | 0 | 0 | 0 | 1 | 0 | 16 | 106
33 | K | vlastní cena.26 | Termostatické hlavice v provedení pro veřejné prostory typ Halo-B pro přesnou regulaci teploty se štíhlým, válcovitým tvarem, připojení M30 x 1,5, teplotní rozsah 8 °C - 26 °C, barva bíla | kus | 10 |  | 0 |  |  | základní |  | 0 | 0 | 0 | 0 | 0 | 16 | K | 1 | ROZPOCET | 0 | 0 | 0 | 0 | 0 | 1 | 0 | 16 | 108
34 | K | vlastní cena.27 | Radiátorové šroubení typ VHS rohové s integrovaným a přednastavitelným ventilem, s možností uzavření a vypuštění připojovací rozteč 50 mm; přívod je u hlavice, DN 15 | kus | 9 |  | 0 |  |  | základní |  | 0 | 0 | 0 | 0 | 0 | 16 | K | 1 | ROZPOCET | 0 | 0 | 0 | 0 | 0 | 1 | 0 | 16 | 110
35 | K | vlastní cena.28 | Kryt ventilu VHS, rohový, RAL 9016 (bílá), vhodný pro mokré lakování | kus | 9 |  | 0 |  |  | základní |  | 0 | 0 | 0 | 0 | 0 | 16 | K | 1 | ROZPOCET | 0 | 0 | 0 | 0 | 0 | 1 | 0 | 16 | 112
36 | K | vlastní cena.29 | Šroubení pro otopná tělesa typ RLV-K (tzv. H-kus) DN15, včetně redukce na 1/2" IG, rohové s možností uzavření a vypuštění, přestavitelná z jednotrubky na dvoutrubku, s připojovací roztečí 50 mm | kus | 18 |  | 0 |  |  | základní |  | 0 | 0 | 0 | 0 | 0 | 16 | K | 1 | ROZPOCET | 0 | 0 | 0 | 0 | 0 | 1 | 0 | 16 | 114
37 | K | vlastní cena.30 | Svěrné spojky pro měděná potrubí DN15, pochromované | kus | 54 |  | 0 |  |  | základní |  | 0 | 0 | 0 | 0 | 0 | 16 | K | 1 | ROZPOCET | 0 | 0 | 0 | 0 | 0 | 1 | 0 | 16 | 116
38 | K | vlastní cena.31 | Dvojitá rozeta krycí, rozteč 50 mm, pro RLV-K | kus | 18 |  | 0 |  |  | základní |  | 0 | 0 | 0 | 0 | 0 | 16 | K | 1 | ROZPOCET | 0 | 0 | 0 | 0 | 0 | 1 | 0 | 16 | 118
39 | K | vlastní cena.32 | Dvojitá rozeta krycí, rozteč 50 mm pro k VHS | kus | 9 |  | 0 |  |  | základní |  | 0 | 0 | 0 | 0 | 0 | 16 | K | 1 | ROZPOCET | 0 | 0 | 0 | 0 | 0 | 1 | 0 | 16 | 120
40 | K | vlastní cena.33 | Plnící a výpustná armatura | kus | 1 |  | 0 |  |  | základní |  | 0 | 0 | 0 | 0 | 0 | 16 | K | 1 | ROZPOCET | 0 | 0 | 0 | 0 | 0 | 1 | 0 | 16 | 122
41 | K | 734411103 | Teploměr technický s pevným stonkem a jímkou zadní připojení průměr 63 mm délky 100 mm | kus | 2 |  | 0 |  |  | základní |  | 0 | 0 | 0 | 0 | 0 | 16 | K | 1 | ROZPOCET | 0 | 0 | 0 | 0 | 0 | 1 | 0 | 16 | 124
42 | K | 734421101 | Tlakoměr s pevným stonkem a zpětnou klapkou tlak 0-16 bar průměr 50 mm spodní připojení | kus | 2 |  | 0 |  |  | základní |  | 0 | 0 | 0 | 0 | 0 | 16 | K | 1 | ROZPOCET | 0 | 0 | 0 | 0 | 0 | 1 | 0 | 16 | 126
43 | K | 734424912 | Příslušenství tlakoměrů kohouty čepové s nátrubkovou přípojkou PN 25 do 50°C M 20 x 1,5 | kus | 4 |  | 0 |  |  | základní |  | 0 | 0 | 0 | 0 | 0 | 16 | K | 1 | ROZPOCET | 0 | 0 | 0 | 0 | 0 | 1 | 0 | 16 | 128
44 | K | vlastní cena.34 | Návarky a manometrické smyčky pro tlaková čidla dle schématu MaR | soubor | 1 |  | 0 |  |  | základní |  | 0 | 0 | 0 | 0 | 0 | 16 | K | 1 | ROZPOCET | 0 | 0 | 0 | 0 | 0 | 1 | 0 | 16 | 130
45 | K | 998734102 | Přesun hmot tonážní pro armatury v objektech v do 12 m | t | 0.15 |  | 0 |  |  | základní |  | 0 | 0 | 0 | 0 | 0 | 16 | K | 1 | ROZPOCET | 0 | 0 | 0 | 0 | 0 | 1 | 0 | 16 | 132
| D | 735 | Otopná tělesa |  |  |  | 0 |  |  |  |  | 0 |  | 0 |  | 0 | 2 | D | 0 | ROZPOCET | [6 empty] | 0
46 | K | 735164511 | Montáž otopného tělesa trubkového na stěnu výšky tělesa do 1500 mm | kus | 2 |  | 0 |  |  | základní |  | 0 | 0 | 0 | 0 | 0 | 16 | K | 1 | ROZPOCET | 0 | 0 | 0 | 0 | 0 | 1 | 0 | 16 | 134
47 | K | 735164512 | Montáž otopného tělesa trubkového na stěnu výšky tělesa přes 1500 mm | kus | 1 |  | 0 |  |  | základní |  | 0 | 0 | 0 | 0 | 0 | 16 | K | 1 | ROZPOCET | 0 | 0 | 0 | 0 | 0 | 1 | 0 | 16 | 136
48 | K | vlastní cena.35 | Koupelnové trubkové těleso ocelové rovné z uzavřených ocelových profilů s průřezem ve tvaru “D” a rovných profilů s kruhovým průřezem, spodní středové připojení s připojovací roztečí 50 mm, velikost 700x450 mm | kus | 2 |  | 0 |  |  | základní |  | 0 | 0 | 0 | 0 | 0 | 16 | K | 1 | ROZPOCET | 0 | 0 | 0 | 0 | 0 | 1 | 0 | 16 | 138
49 | K | vlastní cena.36 | Koupelnové trubkové těleso ocelové rovné z uzavřených ocelových profilů s průřezem ve tvaru “D” a rovných profilů s kruhovým průřezem, spodní středové připojení s připojovací roztečí 50 mm, velikost 1820x600 mm | kus | 1 |  | 0 |  |  | základní |  | 0 | 0 | 0 | 0 | 0 | 16 | K | 1 | ROZPOCET | 0 | 0 | 0 | 0 | 0 | 1 | 0 | 16 | 140
50 | K | vlastní cena.37 | Kombinované vytápění – elektrické topné těleso o výkonu 300 W s integrovaným regulátorem teploty, připojení na pevný el. rozvod přívodním kabelem do instalační krabice, délka připojovacího kabelu 1,5 m, barva bílá. | kus | 3 |  | 0 |  |  | základní |  | 0 | 0 | 0 | 0 | 0 | 16 | K | 1 | ROZPOCET | 0 | 0 | 0 | 0 | 0 | 1 | 0 | 16 | 142
51 | K | 735159110 | Montáž otopných těles panelových jednořadých délky do 1500 mm | kus | 7 |  | 0 |  |  | základní |  | 0 | 0 | 0 | 0 | 0 | 16 | K | 1 | ROZPOCET | 0 | 0 | 0 | 0 | 0 | 1 | 0 | 16 | 144
52 | K | 735159210 | Montáž otopných těles panelových dvouřadých délky do 1140 mm | kus | 12 |  | 0 |  |  | základní |  | 0 | 0 | 0 | 0 | 0 | 16 | K | 1 | ROZPOCET | 0 | 0 | 0 | 0 | 0 | 1 | 0 | 16 | 146
53 | K | 735159310 | Montáž otopných těles panelových třířadých délky do 1140 mm | kus | 1 |  | 0 |  |  | základní |  | 0 | 0 | 0 | 0 | 0 | 16 | K | 1 | ROZPOCET | 0 | 0 | 0 | 0 | 0 | 1 | 0 | 16 | 148
54 | K | 735159320 | Montáž otopných těles panelových třířadých délky do 1500 mm | kus | 3 |  | 0 |  |  | základní |  | 0 | 0 | 0 | 0 | 0 | 16 | K | 1 | ROZPOCET | 0 | 0 | 0 | 0 | 0 | 1 | 0 | 16 | 150
55 | K | 735159330 | Montáž otopných těles panelových třířadých délky do 1980 mm | kus | 1 |  | 0 |  |  | základní |  | 0 | 0 | 0 | 0 | 0 | 16 | K | 1 | ROZPOCET | 0 | 0 | 0 | 0 | 0 | 1 | 0 | 16 | 152
56 | K | vlastní cena.38 | Otopné těleso panelové typ 22 VKL, dvoudeskové, 2 přídavná přestupní plocha v provedení s vestavěným ventilem se spodním levým připojením, výška/délka 600/1100 mm | kus | 4 |  | 0 |  |  | základní |  | 0 | 0 | 0 | 0 | 0 | 16 | K | 1 | ROZPOCET | 0 | 0 | 0 | 0 | 0 | 1 | 0 | 16 | 154
57 | K | vlastní cena.39 | Otopné těleso panelové typ 11 PLAN VK s hladkou čelní deskou, jednodeskové, 1 přídavná přestupní plocha v provedení s vestavěným ventilem se spodním pravým připojením, výška/délka 600/400 mm | kus | 2 |  | 0 |  |  | základní |  | 0 | 0 | 0 | 0 | 0 | 16 | K | 1 | ROZPOCET | 0 | 0 | 0 | 0 | 0 | 1 | 0 | 16 | 156
58 | K | vlastní cena.40 | Otopné těleso panelové typ 11 PLAN VK s hladkou čelní deskou, jednodeskové, 1 přídavná přestupní plocha v provedení s vestavěným ventilem se spodním pravým připojením, výška/délka 600/900 mm | kus | 1 |  | 0 |  |  | základní |  | 0 | 0 | 0 | 0 | 0 | 16 | K | 1 | ROZPOCET | 0 | 0 | 0 | 0 | 0 | 1 | 0 | 16 | 158
59 | K | vlastní cena.41 | Otopné těleso panelové typ 11 PLAN VK s hladkou čelní deskou, jednodeskové, 1 přídavná přestupní plocha v provedení s vestavěným ventilem se spodním pravým připojením, výška/délka 900/700 mm | kus | 1 |  | 0 |  |  | základní |  | 0 | 0 | 0 | 0 | 0 | 16 | K | 1 | ROZPOCET | 0 | 0 | 0 | 0 | 0 | 1 | 0 | 16 | 160
60 | K | vlastní cena.42 | Otopné těleso panelové typ 22 PLAN VK s hladkou čelní deskou, dvoudeskové, 2 přídavné přestupní plochy v provedení s vestavěným ventilem se spodním pravým připojením, výška/délka 600/1100 mm | kus | 1 |  | 0 |  |  | základní |  | 0 | 0 | 0 | 0 | 0 | 16 | K | 1 | ROZPOCET | 0 | 0 | 0 | 0 | 0 | 1 | 0 | 16 | 162
61 | K | vlastní cena.43 | Otopné těleso panelové typ 22 PLAN VK s hladkou čelní deskou, dvoudeskové, 2 přídavné přestupní plochy v provedení s vestavěným ventilem se spodním pravým připojením, výška/délka 900/600 mm | kus | 1 |  | 0 |  |  | základní |  | 0 | 0 | 0 | 0 | 0 | 16 | K | 1 | ROZPOCET | 0 | 0 | 0 | 0 | 0 | 1 | 0 | 16 | 164
62 | K | vlastní cena.44 | Otopné těleso panelové typ 33 PLAN VK s hladkou čelní deskou, třídeskové, 3 přídavné přestupní plochy v provedení s vestavěným ventilem se spodním pravým připojením, výška/délka 600/1200 mm | kus | 1 |  | 0 |  |  | základní |  | 0 | 0 | 0 | 0 | 0 | 16 | K | 1 | ROZPOCET | 0 | 0 | 0 | 0 | 0 | 1 | 0 | 16 | 166
63 | K | vlastní cena.45 | Otopné těleso panelové typ 11 PLAN VKL s hladkou čelní deskou, jednodeskové, 1 přídavná přestupní plocha v provedení s vestavěným ventilem se spodním levým připojením, výška/délka 600/400 mm | kus | 2 |  | 0 |  |  | základní |  | 0 | 0 | 0 | 0 | 0 | 16 | K | 1 | ROZPOCET | 0 | 0 | 0 | 0 | 0 | 1 | 0 | 16 | 168
64 | K | vlastní cena.46 | Otopné těleso panelové typ 21 PLAN VKL s hladkou čelní deskou, dvoudeskové, 1 přídavná přestupní plocha v provedení s vestavěným ventilem se spodním levým připojením, výška/délka 600/1100 mm | kus | 1 |  | 0 |  |  | základní |  | 0 | 0 | 0 | 0 | 0 | 16 | K | 1 | ROZPOCET | 0 | 0 | 0 | 0 | 0 | 1 | 0 | 16 | 170
65 | K | vlastní cena.47 | Otopné těleso panelové typ 33 PLAN VKL s hladkou čelní deskou, třídeskové, 3 přídavné přestupní plochy v provedení s vestavěným ventilem se spodním levým připojením, výška/délka 600/1100 mm | kus | 1 |  | 0 |  |  | základní |  | 0 | 0 | 0 | 0 | 0 | 16 | K | 1 | ROZPOCET | 0 | 0 | 0 | 0 | 0 | 1 | 0 | 16 | 172
66 | K | vlastní cena.48 | Otopné těleso panelové typ 33 PLAN VKL s hladkou čelní deskou, třídeskové, 3 přídavné přestupní plochy v provedení s vestavěným ventilem se spodním levým připojením, výška/délka 600/1200 mm | kus | 1 |  | 0 |  |  | základní |  | 0 | 0 | 0 | 0 | 0 | 16 | K | 1 | ROZPOCET | 0 | 0 | 0 | 0 | 0 | 1 | 0 | 16 | 174
67 | K | vlastní cena.49 | Otopné těleso panelové typ 33 PLAN VKL s hladkou čelní deskou, třídeskové, 3 přídavné přestupní plochy v provedení s vestavěným ventilem se spodním levým připojením, výška/délka 600/1400 mm | kus | 1 |  | 0 |  |  | základní |  | 0 | 0 | 0 | 0 | 0 | 16 | K | 1 | ROZPOCET | 0 | 0 | 0 | 0 | 0 | 1 | 0 | 16 | 176
68 | K | vlastní cena.50 | Otopné těleso panelové typ 33 PLAN VKL s hladkou čelní deskou, třídeskové, 3 přídavné přestupní plochy v provedení s vestavěným ventilem se spodním levým připojením, výška/délka 600/1600 mm | kus | 1 |  | 0 |  |  | základní |  | 0 | 0 | 0 | 0 | 0 | 16 | K | 1 | ROZPOCET | 0 | 0 | 0 | 0 | 0 | 1 | 0 | 16 | 178
69 | K | vlastní cena.51 | Designové otopné těleso typ K10VM, jednořadé v provedení se spodním středovým připojením, otopné profily (lamely) orientovány svisle, výška/délka/hloubka 2000/366 mm | kus | 1 |  | 0 |  |  | základní |  | 0 | 0 | 0 | 0 | 0 | 16 | K | 1 | ROZPOCET | 0 | 0 | 0 | 0 | 0 | 1 | 0 | 16 | 180
70 | K | vlastní cena.52 | Designové otopné těleso typ K20VM, dvouřadé v provedení se spodním středovým připojením, otopné profily (lamely) orientovány svisle, výška/délka/hloubka 2000/218 mm | kus | 1 |  | 0 |  |  | základní |  | 0 | 0 | 0 | 0 | 0 | 16 | K | 1 | ROZPOCET | 0 | 0 | 0 | 0 | 0 | 1 | 0 | 16 | 182
71 | K | vlastní cena.53 | Designové otopné těleso typ K20VM, dvouřadé v provedení se spodním středovým připojením, otopné profily (lamely) orientovány svisle, výška/délka/hloubka 2000/366 mm | kus | 2 |  | 0 |  |  | základní |  | 0 | 0 | 0 | 0 | 0 | 16 | K | 1 | ROZPOCET | 0 | 0 | 0 | 0 | 0 | 1 | 0 | 16 | 184
72 | K | vlastní cena.54 | Designové otopné těleso typ K20VM, dvouřadé v provedení se spodním středovým připojením, otopné profily (lamely) orientovány svisle, výška/délka/hloubka 2000/514 mm | kus | 2 |  | 0 |  |  | základní |  | 0 | 0 | 0 | 0 | 0 | 16 | K | 1 | ROZPOCET | 0 | 0 | 0 | 0 | 0 | 1 | 0 | 16 | 186
73 | K | 998735102 | Přesun hmot tonážní pro otopná tělesa v objektech v do 12 m | t | 1.005 |  | 0 |  |  | základní |  | 0 | 0 | 0 | 0 | 0 | 16 | K | 1 | ROZPOCET | 0 | 0 | 0 | 0 | 0 | 1 | 0 | 16 | 188
| D | 767 | Konstrukce zámečnické |  |  |  | 0 |  |  |  |  | 0 |  | 0 |  | 0 | 2 | D | 0 | ROZPOCET | [6 empty] | 0
74 | K | 767995111 | Montáž atypických zámečnických konstrukcí hmotnosti do 5 kg | kg | 30 |  | 0 |  |  | základní |  | 0 | 0 | 0 | 0 | 0 | 16 | K | 1 | ROZPOCET | 0 | 0 | 0 | 0 | 0 | 1 | 0 | 16 | 190
75 | K | vlastní cena.55 | Konstrukční ocel | kg | 10 |  | 0 |  |  | základní |  | 0 | 0 | 0 | 0 | 0 | 16 | K | 1 | ROZPOCET | 0 | 0 | 0 | 0 | 0 | 1 | 0 | 16 | 192
76 | K | vlastní cena.56 | Závitová tyč - Závit – M8, délka - 1000 mm, Složení materiálu - Stupeň oceli 4.8 - DIN 976-1, Povrchová úprava - Pozinkováno | kus | 18 |  | 0 |  |  | základní |  | 0 | 0 | 0 | 0 | 0 | 16 | K | 1 | ROZPOCET | 0 | 0 | 0 | 0 | 0 | 1 | 0 | 16 | 194
77 | K | vlastní cena.57 | Galvanicky pozinkovaná patní deska k připevňování metrických závitových tyčí se dvěma kotevními body, složení materiálu: DD11 - DIN EN 10111, povrchová úprava: Pozinkováno, počet otvorů: 2 | kus | 18 |  | 0 |  |  | základní |  | 0 | 0 | 0 | 0 | 0 | 16 | K | 1 | ROZPOCET | 0 | 0 | 0 | 0 | 0 | 1 | 0 | 16 | 196
78 | K | vlastní cena.58 | Pozinkovaná potrubní objímka s rychlým uzavřením pro ekonomické aplikace s lehkým zatížením, Jmenovitá velikost trubky 1/2", Závitové spojení M8, Rozsah upínání D 20 - 26 mm, Maximální zatížení F 400 N, Snížení hlučnosti 18,5 dB (A), Složení materiálu DC0 | kus | 18 |  | 0 |  |  | základní |  | 0 | 0 | 0 | 0 | 0 | 16 | K | 1 | ROZPOCET | 0 | 0 | 0 | 0 | 0 | 1 | 0 | 16 | 198
79 | K | 998767102 | Přesun hmot tonážní pro zámečnické konstrukce v objektech v do 12 m | t | 0.031 |  | 0 |  |  | základní |  | 0 | 0 | 0 | 0 | 0 | 16 | K | 1 | ROZPOCET | 0 | 0 | 0 | 0 | 0 | 1 | 0 | 16 | 200

## D.1.4.2 - SP - Vzduchotec...
{484be940-e6f9-43ba-a3eb-286819115499}
2
| KRYCÍ LIST SOUPISU PRACÍ | [7 empty] | v --- níže se nacházejí doplnkové a pomocné údaje k sestavám --- v | [8 empty] | False
Stavba:
REKONSTRUKCE HOTELU KVĚTNICE - 3. etapa
Objekt:
SP - SPOLEČNÉ PROSTORY
Soupis:
D.1.4.2 - SP - Vzduchotechnika a chlazení - společné prostory
| KSO: |  |  |  |  | CC-CZ:
| Místo: |  | Tišnov |  |  | Datum: | 15. 5. 2025
| Zadavatel: |  |  |  |  | IČ:
|  | Město Tišnov |  |  |  | DIČ:
| Uchazeč: |  |  |  |  | IČ: | Vyplň údaj
|  | Vyplň údaj |  |  |  | DIČ: | Vyplň údaj
| Projektant: |  |  |  |  | IČ:
|  | BURIAN-KŘIVINKA ARCHITECTS |  |  |  | DIČ:
| Zpracovatel: |  |  |  |  | IČ:
DIČ:
Poznámka:
| Cena bez DPH | [5 empty] | 0
|  |  | Základ daně |  |  | Sazba daně | Výše daně
| DPH | základní | 0 |  |  | 21% | 0
|  | snížená | 0 |  |  | 12% | 0
|  | zákl. přenesená | 0 |  |  | 21% | 0
|  | sníž. přenesená | 0 |  |  | 12% | 0
|  | nulová | 0 |  |  | 0% | 0
| Cena s DPH |  |  | v | CZK |  | 0
| Projektant |  |  | Zpracovatel
| Datum a podpis: |  | Razítko | Datum a podpis: |  |  | Razítko
| Objednavatel |  |  | Uchazeč
| Datum a podpis: |  | Razítko | Datum a podpis: |  |  | Razítko
REKAPITULACE ČLENĚNÍ SOUPISU PRACÍ
Stavba:
REKONSTRUKCE HOTELU KVĚTNICE - 3. etapa
Objekt:
SP - SPOLEČNÉ PROSTORY
Soupis:
D.1.4.2 - SP - Vzduchotechnika a chlazení - společné prostory
Místo: |  |  | Tišnov |  |  | Datum: | 15. 5. 2025
Zadavatel: |  |  | Město Tišnov |  |  | Projektant: | BURIAN-KŘIVINKA ARCHITECTS
Uchazeč: |  |  | Vyplň údaj |  |  | Zpracovatel:
Kód dílu - Popis | [6 empty] | Cena celkem [CZK]
Náklady ze soupisu prací | [6 empty] | 0 | [11 empty] | -1
| 2-1. - Zařízení č. 2-1 - Větrání sálu a knihovny - přívod | [5 empty] | 0
| 2-2. - Zařízení č. 2-2 - Chlazení ordinací a kanceláře 2.NP | [5 empty] | 0
SOUPIS PRACÍ
Stavba:
REKONSTRUKCE HOTELU KVĚTNICE - 3. etapa
Objekt:
SP - SPOLEČNÉ PROSTORY
Soupis:
D.1.4.2 - SP - Vzduchotechnika a chlazení - společné prostory
Místo: |  |  | Tišnov |  |  | Datum: | 15. 5. 2025
Zadavatel: |  |  | Město Tišnov |  |  | Projektant: | BURIAN-KŘIVINKA ARCHITECTS
Uchazeč: |  |  | Vyplň údaj |  |  | Zpracovatel:
PČ | Typ | Kód | Popis | MJ | Množství | J.cena [CZK] | Cena celkem [CZK] | Cenová soustava |  | DPH | J. Nh [h] | Nh celkem [h] | J. hmotnost [t] | Hmotnost celkem [t] | J. suť [t] | Suť Celkem [t]
Náklady soupisu celkem | [6 empty] | 0 |  |  |  |  | 0 |  | 0 |  | 0 |  | D | -1 | [7 empty] | 0
| D | 2-1. | Zařízení č. 2-1 - Větrání sálu a knihovny - přívod |  |  |  | 0 |  |  |  |  | 0 |  | 0 |  | 0 | 1 | D | 0 | ROZPOCET | [6 empty] | 0
1 | K | 1.01 | VZT JEDNOTKA rekuperační - rotační rekuperátor | ks | 1 |  | 0 |  |  | základní |  | 0 | 0 | 0 | 0 | 0 | 4 | K | 1 | ROZPOCET | 0 | 0 | 0 | 0 | 0 | 1 | 0 | 4 | 2
| P |  | Poznámka k položce: montáž jeřábem, zařízení řízeno systémem MaR Přívodně odvodní vzt jednotka s rotačním rekuperátorem tepla s filtrací vzduchu, teplovodním ohřívačem, přímým chladičem a cirkulační klapkou Pracovní množství vzduchu 2500 m3/h Externí tlak přívod 400 Pa Externí tlak odvod 400 Pa Ohřívač teplovodní Potřeba tepla pro ohřev přiváděného vzduchu 7,41 kW Topná voda 70/50°C Průtok topné vody 0324 m3/h Tlaková ztráta na straně vody 0,2 kPa Přímý výparník – výkon celkový 14,59 kW Chladivo R410A Výparná teplota 5°C Entalpie vzduchu 64,3 / 46,7kJ/kgs.v. Parametry vzduchu na vstupu 32°C / 40% r.h. Teplota vzduchu na výstupu 18°C Ventilátor přívodní Příkon ventilátoru 1,28 kW Nominální příkon motoru 1,56 kW Pracovní napětí 230 V / 50 Hz Motor EC Ventilátor odvodní Příkon ventilátoru 0,845 kW Nominální příkon motoru 1,5 kW Pracovní napětí 230 V / 50 Hz Motor EC Rozměr jednotky 3240 x 650 x 1400 mm Obrysové rozměry 3625 x 1000 x 1400 mm Hmotnost vzt jednotky 390 kg | [14 empty] | P | 1
2 | K | 2-1.1-CH | Kompresorová jednotka | ks | 1 |  | 0 |  |  | základní |  | 0 | 0 | 0 | 0 | 0 | 4 | K | 1 | ROZPOCET | 0 | 0 | 0 | 0 | 0 | 1 | 0 | 4 | 4
| P |  | Poznámka k položce: Chladící výkon 13,4 kW (6,1-14,1 kW) Elektrický příkon 4,76 kW Pracovní napětí 400 V Jištění 16 A - připojovacího rozhraní, komunikačního modulu a potrubí chladivového okruhu včetně systémového uložení pro tlumení vybrací - trámce tvrzené pryže Trámce tvrzené pryže, žárově zinkovaná konstrukce,výška instalace min 300 mm nad střechu Ztížená montáž - jednotka na střeše objektu | [14 empty] | P | 1
3 | K | 2-1.1-CH-1 | Rozhraní pro připojení k VZT jednotce PAC-IF013 B-E | ks | 1 |  | 0 |  |  | základní |  | 0 | 0 | 0 | 0 | 0 | 4 | K | 1 | ROZPOCET | 0 | 0 | 0 | 0 | 0 | 1 | 0 | 4 | 6
| D | 2-2. | Zařízení č. 2-2 - Chlazení ordinací a kanceláře 2.NP |  |  |  | 0 |  |  |  |  | 0 |  | 0 |  | 0 | 1 | D | 0 | ROZPOCET | [6 empty] | 0
4 | K | 2-2.01 | VENKOVNÍ JEDNOTKA | ks | 1 |  | 0 |  |  | základní |  | 0 | 0 | 0 | 0 | 0 | 4 | K | 1 | ROZPOCET | 0 | 0 | 0 | 0 | 0 | 1 | 0 | 4 | 66
| P |  | Poznámka k položce: Chladící /topný výkon: 12,5 kW Topný výkon 14,0 kW Elektrický příkon v režimu chlazení 4,46 kW Elektrický příkon v režimu topení 3,66 kW Pracovní napětí 3x400 V Jištění 16 A Rozměry jednotky 1050 x 330+40 x 981 mm Hmotnost 94 kg Akustický tlak ve vzdálenosti 1m v režimu chlazení 49 dB(A) Akustický tlak ve vzdálenosti 1m v režimu topení 51 dB(A) | [14 empty] | P | 1
5 | K | 2-2.02 | Vnitřní nástěnná jednotka | ks | 4 |  | 0 |  |  | základní |  | 0 | 0 | 0 | 0 | 0 | 4 | K | 1 | ROZPOCET | 0 | 0 | 0 | 0 | 0 | 1 | 0 | 4 | 68
| P |  | Poznámka k položce: chladící výkon celkový 2,5 kW včetně infraovladače | [14 empty] | P | 1
6 | K | 2-2.03 | Vnitřní nástěnná jednotka | ks | 1 |  | 0 |  |  | základní |  | 0 | 0 | 0 | 0 | 0 | 4 | K | 1 | ROZPOCET | 0 | 0 | 0 | 0 | 0 | 1 | 0 | 4 | 70
| P |  | Poznámka k položce: chladící výkon celkový 1,8 kW včetně infraovladače | [14 empty] | P | 1

## D.1.4.4.1 - SP - Struktur...
{013aa92a-e595-4be4-9681-5a03200512f9}
2
| KRYCÍ LIST SOUPISU PRACÍ | [7 empty] | v --- níže se nacházejí doplnkové a pomocné údaje k sestavám --- v | [8 empty] | False
Stavba:
REKONSTRUKCE HOTELU KVĚTNICE - 3. etapa
Objekt:
SP - SPOLEČNÉ PROSTORY
Soupis:
D.1.4.4 - SP - Slaboproudé instalace - společné prostory
Úroveň 3:
D.1.4.4.1 - SP - Strukturovaná kabeláž - společné prostory
| KSO: |  |  |  |  | CC-CZ:
| Místo: |  | Tišnov |  |  | Datum: | 15. 5. 2025
| Zadavatel: |  |  |  |  | IČ:
|  | Město Tišnov |  |  |  | DIČ:
| Uchazeč: |  |  |  |  | IČ: | Vyplň údaj
|  | Vyplň údaj |  |  |  | DIČ: | Vyplň údaj
| Projektant: |  |  |  |  | IČ:
|  | BURIAN-KŘIVINKA ARCHITECTS |  |  |  | DIČ:
| Zpracovatel: |  |  |  |  | IČ:
DIČ:
Poznámka:
| Cena bez DPH | [5 empty] | 0
|  |  | Základ daně |  |  | Sazba daně | Výše daně
| DPH | základní | 0 |  |  | 21% | 0
|  | snížená | 0 |  |  | 12% | 0
|  | zákl. přenesená | 0 |  |  | 21% | 0
|  | sníž. přenesená | 0 |  |  | 12% | 0
|  | nulová | 0 |  |  | 0% | 0
| Cena s DPH |  |  | v | CZK |  | 0
| Projektant |  |  | Zpracovatel
| Datum a podpis: |  | Razítko | Datum a podpis: |  |  | Razítko
| Objednavatel |  |  | Uchazeč
| Datum a podpis: |  | Razítko | Datum a podpis: |  |  | Razítko
REKAPITULACE ČLENĚNÍ SOUPISU PRACÍ
Stavba:
REKONSTRUKCE HOTELU KVĚTNICE - 3. etapa
Objekt:
SP - SPOLEČNÉ PROSTORY
Soupis:
D.1.4.4 - SP - Slaboproudé instalace - společné prostory
Úroveň 3:
D.1.4.4.1 - SP - Strukturovaná kabeláž - společné prostory
Místo: |  |  | Tišnov |  |  | Datum: | 15. 5. 2025
Zadavatel: |  |  | Město Tišnov |  |  | Projektant: | BURIAN-KŘIVINKA ARCHITECTS
Uchazeč: |  |  | Vyplň údaj |  |  | Zpracovatel:
Kód dílu - Popis | [6 empty] | Cena celkem [CZK]
Náklady ze soupisu prací | [6 empty] | 0 | [11 empty] | -1
SOUPIS PRACÍ
Stavba:
REKONSTRUKCE HOTELU KVĚTNICE - 3. etapa
Objekt:
SP - SPOLEČNÉ PROSTORY
Soupis:
D.1.4.4 - SP - Slaboproudé instalace - společné prostory
Úroveň 3:
D.1.4.4.1 - SP - Strukturovaná kabeláž - společné prostory
Místo: |  |  | Tišnov |  |  | Datum: | 15. 5. 2025
Zadavatel: |  |  | Město Tišnov |  |  | Projektant: | BURIAN-KŘIVINKA ARCHITECTS
Uchazeč: |  |  | Vyplň údaj |  |  | Zpracovatel:
PČ | Typ | Kód | Popis | MJ | Množství | J.cena [CZK] | Cena celkem [CZK] | Cenová soustava |  | DPH | J. Nh [h] | Nh celkem [h] | J. hmotnost [t] | Hmotnost celkem [t] | J. suť [t] | Suť Celkem [t]
Náklady soupisu celkem | [6 empty] | 0 |  |  |  |  | 0 |  | 0 |  | 0 |  | D | -1 | [7 empty] | 0
1 | K | Pol91 | UTP Patch Cords RJ45/RJ 45 1m kat 6, LSOH | ks | 30 |  | 0 |  |  | základní |  | 0 | 0 | 0 | 0 | 0 | 4 | K | 0 | ROZPOCET | 0 | 0 | 0 | 0 | 0 | 1 | 0 | 4 | 2
2 | K | Pol92 | UTP Patch Cords RJ45/RJ 45 3m kat 6, LSOH | ks | 30 |  | 0 |  |  | základní |  | 0 | 0 | 0 | 0 | 0 | 4 | K | 0 | ROZPOCET | 0 | 0 | 0 | 0 | 0 | 1 | 0 | 4 | 4
3 | K | Pol93 | UTP Patch Cords RJ45/RJ 45 5m kat 6, LSOH | ks | 30 |  | 0 |  |  | základní |  | 0 | 0 | 0 | 0 | 0 | 4 | K | 0 | ROZPOCET | 0 | 0 | 0 | 0 | 0 | 1 | 0 | 4 | 6
4 | K | Pol94 | FO Patch Cords, LC/LC, 9/125um, duplex, LSZH, 2m (dle požadavku investora) | ks | 4 |  | 0 |  |  | základní |  | 0 | 0 | 0 | 0 | 0 | 4 | K | 0 | ROZPOCET | 0 | 0 | 0 | 0 | 0 | 1 | 0 | 4 | 8
5 | K | Pol95 | UTP kabel kat.6, LSZH, 23AWG drát | m | 6405 |  | 0 |  |  | základní |  | 0 | 0 | 0 | 0 | 0 | 4 | K | 0 | ROZPOCET | 0 | 0 | 0 | 0 | 0 | 1 | 0 | 4 | 10
6 | K | Pol96 | Optický kabel SM, 12x 9/125, gel, vnitřní provedení | m | 67 |  | 0 |  |  | základní |  | 0 | 0 | 0 | 0 | 0 | 4 | K | 0 | ROZPOCET | 0 | 0 | 0 | 0 | 0 | 1 | 0 | 4 | 12
7 | K | Pol97 | Datová zásuvka 2x RJ 45cat.6 pod omítku komplet, provedení dle zásuvek NN | ks | 23 |  | 0 |  |  | základní |  | 0 | 0 | 0 | 0 | 0 | 4 | K | 0 | ROZPOCET | 0 | 0 | 0 | 0 | 0 | 1 | 0 | 4 | 14
8 | K | Pol98 | Datová zásuvka 1x RJ 45cat.6 pod omítku komplet, provedení dle zásuvek NN (WiFi) | ks | 3 |  | 0 |  |  | základní |  | 0 | 0 | 0 | 0 | 0 | 4 | K | 0 | ROZPOCET | 0 | 0 | 0 | 0 | 0 | 1 | 0 | 4 | 16
9 | K | Pol99 | Modul RJ 45 cat.6 do podlahové krabice | ks | 20 |  | 0 |  |  | základní |  | 0 | 0 | 0 | 0 | 0 | 4 | K | 0 | ROZPOCET | 0 | 0 | 0 | 0 | 0 | 1 | 0 | 4 | 18
10 | K | Pol100 | Podlahová krabice - 4moduly včetně průchodek a modulů | ks | 10 |  | 0 |  |  | základní |  | 0 | 0 | 0 | 0 | 0 | 4 | K | 0 | ROZPOCET | 0 | 0 | 0 | 0 | 0 | 1 | 0 | 4 | 20
11 | K | Pol101 | Trubka 2323 PVC pod omítkou vč. zapravení | m | 690 |  | 0 |  |  | základní |  | 0 | 0 | 0 | 0 | 0 | 4 | K | 0 | ROZPOCET | 0 | 0 | 0 | 0 | 0 | 1 | 0 | 4 | 22
12 | K | Pol102 | Trubka 2348 PVC do podlahy | m | 105 |  | 0 |  |  | základní |  | 0 | 0 | 0 | 0 | 0 | 4 | K | 0 | ROZPOCET | 0 | 0 | 0 | 0 | 0 | 1 | 0 | 4 | 24
13 | K | Pol103 | Příchytka pro tr.23,36,48 | ks | 780 |  | 0 |  |  | základní |  | 0 | 0 | 0 | 0 | 0 | 4 | K | 0 | ROZPOCET | 0 | 0 | 0 | 0 | 0 | 1 | 0 | 4 | 26
14 | K | Pol104 | Stahovací pásek PVC 30cm | ks | 160 |  | 0 |  |  | základní |  | 0 | 0 | 0 | 0 | 0 | 4 | K | 0 | ROZPOCET | 0 | 0 | 0 | 0 | 0 | 1 | 0 | 4 | 28
15 | K | Pol105 | Drátěný kabelový žlab, 200x500mm, včetně spojového materiálu, tvarových prvků a konzol0 | m | 8 |  | 0 |  |  | základní |  | 0 | 0 | 0 | 0 | 0 | 4 | K | 0 | ROZPOCET | 0 | 0 | 0 | 0 | 0 | 1 | 0 | 4 | 30
16 | K | Pol106 | Krabice pr. 68 vč. Víčka pod omítku vč. Zapravení | ks | 26 |  | 0 |  |  | základní |  | 0 | 0 | 0 | 0 | 0 | 4 | K | 0 | ROZPOCET | 0 | 0 | 0 | 0 | 0 | 1 | 0 | 4 | 32
17 | K | Pol107 | Krabice pr. KO 125 vč. Víčka pod omítku vč. Zapravení | ks | 8 |  | 0 |  |  | základní |  | 0 | 0 | 0 | 0 | 0 | 4 | K | 0 | ROZPOCET | 0 | 0 | 0 | 0 | 0 | 1 | 0 | 4 | 34
18 | K | Pol108 | Osazení hmoždinky 8 mm včetně vrutu | ks | 800 |  | 0 |  |  | základní |  | 0 | 0 | 0 | 0 | 0 | 4 | K | 0 | ROZPOCET | 0 | 0 | 0 | 0 | 0 | 1 | 0 | 4 | 36
19 | K | Pol109 | Prostup do objektu vč. zapravení pr. do 150mm | kpl | 3 |  | 0 |  |  | základní |  | 0 | 0 | 0 | 0 | 0 | 4 | K | 0 | ROZPOCET | 0 | 0 | 0 | 0 | 0 | 1 | 0 | 4 | 38
20 | K | Pol110 | Pomocné práce(demontáže, montáž..) | hod | 48 |  | 0 |  |  | základní |  | 0 | 0 | 0 | 0 | 0 | 4 | K | 0 | ROZPOCET | 0 | 0 | 0 | 0 | 0 | 1 | 0 | 4 | 40
21 | K | Pol111 | Připojení na rozvody CETIN | hod | 32 |  | 0 |  |  | základní |  | 0 | 0 | 0 | 0 | 0 | 4 | K | 0 | ROZPOCET | 0 | 0 | 0 | 0 | 0 | 1 | 0 | 4 | 42
22 | K | Pol112 | Stavební přípomoci | hod | 21 |  | 0 |  |  | základní |  | 0 | 0 | 0 | 0 | 0 | 4 | K | 0 | ROZPOCET | 0 | 0 | 0 | 0 | 0 | 1 | 0 | 4 | 44
23 | K | Pol113 | Vyhledání stávajícíh rozvodů | hod | 16 |  | 0 |  |  | základní |  | 0 | 0 | 0 | 0 | 0 | 4 | K | 0 | ROZPOCET | 0 | 0 | 0 | 0 | 0 | 1 | 0 | 4 | 46
24 | K | Pol114 | Koordinace ostatní profese | hod | 8 |  | 0 |  |  | základní |  | 0 | 0 | 0 | 0 | 0 | 4 | K | 0 | ROZPOCET | 0 | 0 | 0 | 0 | 0 | 1 | 0 | 4 | 48
25 | K | Pol115 | Optický svár | ks | 24 |  | 0 |  |  | základní |  | 0 | 0 | 0 | 0 | 0 | 4 | K | 0 | ROZPOCET | 0 | 0 | 0 | 0 | 0 | 1 | 0 | 4 | 50
26 | K | Pol116 | Měření segmentů kat.6 | ks | 52 |  | 0 |  |  | základní |  | 0 | 0 | 0 | 0 | 0 | 4 | K | 0 | ROZPOCET | 0 | 0 | 0 | 0 | 0 | 1 | 0 | 4 | 52
27 | K | Pol117 | Značení modulů RJ | ks | 104 |  | 0 |  |  | základní |  | 0 | 0 | 0 | 0 | 0 | 4 | K | 0 | ROZPOCET | 0 | 0 | 0 | 0 | 0 | 1 | 0 | 4 | 54
28 | K | Pol118 | Měření reflektometrem | ks | 12 |  | 0 |  |  | základní |  | 0 | 0 | 0 | 0 | 0 | 4 | K | 0 | ROZPOCET | 0 | 0 | 0 | 0 | 0 | 1 | 0 | 4 | 56
29 | K | Pol119 | Konfigurace aktivních prvků | kpl | 2 |  | 0 |  |  | základní |  | 0 | 0 | 0 | 0 | 0 | 4 | K | 0 | ROZPOCET | 0 | 0 | 0 | 0 | 0 | 1 | 0 | 4 | 58
30 | K | Pol120 | Průraz stěnou 60cm | ks | 7 |  | 0 |  |  | základní |  | 0 | 0 | 0 | 0 | 0 | 4 | K | 0 | ROZPOCET | 0 | 0 | 0 | 0 | 0 | 1 | 0 | 4 | 60
31 | K | Pol121 | Průraz stěnou 30cm | ks | 22 |  | 0 |  |  | základní |  | 0 | 0 | 0 | 0 | 0 | 4 | K | 0 | ROZPOCET | 0 | 0 | 0 | 0 | 0 | 1 | 0 | 4 | 62
32 | K | Pol122 | Drobný instalační materiál | kpl | 1 |  | 0 |  |  | základní |  | 0 | 0 | 0 | 0 | 0 | 4 | K | 0 | ROZPOCET | 0 | 0 | 0 | 0 | 0 | 1 | 0 | 4 | 64
33 | K | Pol123 | Protipožární ochrana např. tmel Intumex MW (komplet) | kpl. | 3 |  | 0 |  |  | základní |  | 0 | 0 | 0 | 0 | 0 | 4 | K | 0 | ROZPOCET | 0 | 0 | 0 | 0 | 0 | 1 | 0 | 4 | 66
34 | K | Pol124 | 42U 19" datový rozvaděč, 800x1000,prosklený, kolečka, uzamykatelný | ks | 1 |  | 0 |  |  | základní |  | 0 | 0 | 0 | 0 | 0 | 4 | K | 0 | ROZPOCET | 0 | 0 | 0 | 0 | 0 | 1 | 0 | 4 | 68
35 | K | Pol125 | 18U 19" datový rozvaděč 600x400, prosklený, uzamykatelný | ks | 1 |  | 0 |  |  | základní |  | 0 | 0 | 0 | 0 | 0 | 4 | K | 0 | ROZPOCET | 0 | 0 | 0 | 0 | 0 | 1 | 0 | 4 | 70
36 | K | Pol126 | 19" Ventilátorová jednotka, 4x ventilátor, termostat | ks | 2 |  | 0 |  |  | základní |  | 0 | 0 | 0 | 0 | 0 | 4 | K | 0 | ROZPOCET | 0 | 0 | 0 | 0 | 0 | 1 | 0 | 4 | 72
37 | K | Pol127 | 19" Patch panel 24 port osazený 1U, cat6 | ks | 6 |  | 0 |  |  | základní |  | 0 | 0 | 0 | 0 | 0 | 4 | K | 0 | ROZPOCET | 0 | 0 | 0 | 0 | 0 | 1 | 0 | 4 | 74
38 | K | Pol128 | 19" Vyvazovací panel 2U | ks | 5 |  | 0 |  |  | základní |  | 0 | 0 | 0 | 0 | 0 | 4 | K | 0 | ROZPOCET | 0 | 0 | 0 | 0 | 0 | 1 | 0 | 4 | 76
39 | K | Pol129 | 19" Optický panel 24x LC včetně 24xpigtail, 24x adaptér, kazeta + hřebínek | ks | 2 |  | 0 |  |  | základní |  | 0 | 0 | 0 | 0 | 0 | 4 | K | 0 | ROZPOCET | 0 | 0 | 0 | 0 | 0 | 1 | 0 | 4 | 78
40 | K | Pol130 | 19" Police 450mm | ks | 2 |  | 0 |  |  | základní |  | 0 | 0 | 0 | 0 | 0 | 4 | K | 0 | ROZPOCET | 0 | 0 | 0 | 0 | 0 | 1 | 0 | 4 | 80
41 | K | Pol131 | 19" Rozvodný panel 5x 230V s předpěťovou ochranou | ks | 2 |  | 0 |  |  | základní |  | 0 | 0 | 0 | 0 | 0 | 4 | K | 0 | ROZPOCET | 0 | 0 | 0 | 0 | 0 | 1 | 0 | 4 | 82
42 | K | Pol132 | Anténa s integrovaným WiFi 802.11 a/b/g/n/ac, až 450Mbps + 1300Mbps, Dual-Band 2.4GHz + 5GHz, 3x3 MIMO, funkce AP/Hotspot, 2x GLAN, PoE | ks | 3 |  | 0 |  |  | základní |  | 0 | 0 | 0 | 0 | 0 | 4 | K | 0 | ROZPOCET | 0 | 0 | 0 | 0 | 0 | 1 | 0 | 4 | 84
43 | K | Pol133 | WiFi kontrolér s řízením až pro 80 AP včetně licencí a magmentu sítě, switch 16port PoE 10/100/1000Mbps | ks | 1 |  | 0 |  |  | základní |  | 0 | 0 | 0 | 0 | 0 | 4 | K | 0 | ROZPOCET | 0 | 0 | 0 | 0 | 0 | 1 | 0 | 4 | 86
44 | K | Pol134 | Switch 24p PoE 10/100/1000Mbps + 2x SFP, management, L2, L3 např. řada CISCO 9300 | ks | 2 |  | 0 |  |  | základní |  | 0 | 0 | 0 | 0 | 0 | 4 | K | 0 | ROZPOCET | 0 | 0 | 0 | 0 | 0 | 1 | 0 | 4 | 88
45 | K | Pol135 | SFP optický modul 1Gbps, LC, SM 1Gb/s | ks | 4 |  | 0 |  |  | základní |  | 0 | 0 | 0 | 0 | 0 | 4 | K | 0 | ROZPOCET | 0 | 0 | 0 | 0 | 0 | 1 | 0 | 4 | 90
46 | K | Pol136 | CyberPower Professional UPS On-line 1500VA, rack mount, dohled Ethernet, SNMP, 2U | ks | 2 |  | 0 |  |  | základní |  | 0 | 0 | 0 | 0 | 0 | 4 | K | 0 | ROZPOCET | 0 | 0 | 0 | 0 | 0 | 1 | 0 | 4 | 92

## D.1.4.4.2 - SP - Kamerový...
{f54b81f0-104b-4ed4-8394-2a62ae77d7a2}
2
| KRYCÍ LIST SOUPISU PRACÍ | [7 empty] | v --- níže se nacházejí doplnkové a pomocné údaje k sestavám --- v | [8 empty] | False
Stavba:
REKONSTRUKCE HOTELU KVĚTNICE - 3. etapa
Objekt:
SP - SPOLEČNÉ PROSTORY
Soupis:
D.1.4.4 - SP - Slaboproudé instalace - společné prostory
Úroveň 3:
D.1.4.4.2 - SP - Kamerový systém - společné prostory
| KSO: |  |  |  |  | CC-CZ:
| Místo: |  | Tišnov |  |  | Datum: | 15. 5. 2025
| Zadavatel: |  |  |  |  | IČ:
|  | Město Tišnov |  |  |  | DIČ:
| Uchazeč: |  |  |  |  | IČ: | Vyplň údaj
|  | Vyplň údaj |  |  |  | DIČ: | Vyplň údaj
| Projektant: |  |  |  |  | IČ:
|  | BURIAN-KŘIVINKA ARCHITECTS |  |  |  | DIČ:
| Zpracovatel: |  |  |  |  | IČ:
DIČ:
Poznámka:
| Cena bez DPH | [5 empty] | 0
|  |  | Základ daně |  |  | Sazba daně | Výše daně
| DPH | základní | 0 |  |  | 21% | 0
|  | snížená | 0 |  |  | 12% | 0
|  | zákl. přenesená | 0 |  |  | 21% | 0
|  | sníž. přenesená | 0 |  |  | 12% | 0
|  | nulová | 0 |  |  | 0% | 0
| Cena s DPH |  |  | v | CZK |  | 0
| Projektant |  |  | Zpracovatel
| Datum a podpis: |  | Razítko | Datum a podpis: |  |  | Razítko
| Objednavatel |  |  | Uchazeč
| Datum a podpis: |  | Razítko | Datum a podpis: |  |  | Razítko
REKAPITULACE ČLENĚNÍ SOUPISU PRACÍ
Stavba:
REKONSTRUKCE HOTELU KVĚTNICE - 3. etapa
Objekt:
SP - SPOLEČNÉ PROSTORY
Soupis:
D.1.4.4 - SP - Slaboproudé instalace - společné prostory
Úroveň 3:
D.1.4.4.2 - SP - Kamerový systém - společné prostory
Místo: |  |  | Tišnov |  |  | Datum: | 15. 5. 2025
Zadavatel: |  |  | Město Tišnov |  |  | Projektant: | BURIAN-KŘIVINKA ARCHITECTS
Uchazeč: |  |  | Vyplň údaj |  |  | Zpracovatel:
Kód dílu - Popis | [6 empty] | Cena celkem [CZK]
Náklady ze soupisu prací | [6 empty] | 0 | [11 empty] | -1
SOUPIS PRACÍ
Stavba:
REKONSTRUKCE HOTELU KVĚTNICE - 3. etapa
Objekt:
SP - SPOLEČNÉ PROSTORY
Soupis:
D.1.4.4 - SP - Slaboproudé instalace - společné prostory
Úroveň 3:
D.1.4.4.2 - SP - Kamerový systém - společné prostory
Místo: |  |  | Tišnov |  |  | Datum: | 15. 5. 2025
Zadavatel: |  |  | Město Tišnov |  |  | Projektant: | BURIAN-KŘIVINKA ARCHITECTS
Uchazeč: |  |  | Vyplň údaj |  |  | Zpracovatel:
PČ | Typ | Kód | Popis | MJ | Množství | J.cena [CZK] | Cena celkem [CZK] | Cenová soustava |  | DPH | J. Nh [h] | Nh celkem [h] | J. hmotnost [t] | Hmotnost celkem [t] | J. suť [t] | Suť Celkem [t]
Náklady soupisu celkem | [6 empty] | 0 |  |  |  |  | 0 |  | 0 |  | 0 |  | D | -1 | [7 empty] | 0
1 | K | Pol137 | UTP kabel kat.6, LSZH, 23AWG | m | 605 |  | 0 |  |  | základní |  | 0 | 0 | 0 | 0 | 0 | 4 | K | 0 | ROZPOCET | 0 | 0 | 0 | 0 | 0 | 1 | 0 | 4 | 2
3 | K | Pol101 | Trubka 2323 PVC pod omítkou vč. zapravení | m | 147 |  | 0 |  |  | základní |  | 0 | 0 | 0 | 0 | 0 | 4 | K | 0 | ROZPOCET | 0 | 0 | 0 | 0 | 0 | 1 | 0 | 4 | 4
4 | K | Pol138 | Trubka 23 LPE do betomu | m | 23 |  | 0 |  |  | základní |  | 0 | 0 | 0 | 0 | 0 | 4 | K | 0 | ROZPOCET | 0 | 0 | 0 | 0 | 0 | 1 | 0 | 4 | 6
5 | K | Pol103 | Příchytka pro tr.23,36,48 | ks | 160 |  | 0 |  |  | základní |  | 0 | 0 | 0 | 0 | 0 | 4 | K | 0 | ROZPOCET | 0 | 0 | 0 | 0 | 0 | 1 | 0 | 4 | 8
6 | K | Pol104 | Stahovací pásek PVC 30cm | ks | 20 |  | 0 |  |  | základní |  | 0 | 0 | 0 | 0 | 0 | 4 | K | 0 | ROZPOCET | 0 | 0 | 0 | 0 | 0 | 1 | 0 | 4 | 10
7 | K | Pol116 | Měření segmentů kat.6 | ks | 10 |  | 0 |  |  | základní |  | 0 | 0 | 0 | 0 | 0 | 4 | K | 0 | ROZPOCET | 0 | 0 | 0 | 0 | 0 | 1 | 0 | 4 | 12
8 | K | Pol117 | Značení modulů RJ | ks | 20 |  | 0 |  |  | základní |  | 0 | 0 | 0 | 0 | 0 | 4 | K | 0 | ROZPOCET | 0 | 0 | 0 | 0 | 0 | 1 | 0 | 4 | 14
9 | K | Pol139 | Krimpovací konektor RJ 45 kat.6 | ks | 10 |  | 0 |  |  | základní |  | 0 | 0 | 0 | 0 | 0 | 4 | K | 0 | ROZPOCET | 0 | 0 | 0 | 0 | 0 | 1 | 0 | 4 | 16
10 | K | Pol108 | Osazení hmoždinky 8 mm včetně vrutu | ks | 30 |  | 0 |  |  | základní |  | 0 | 0 | 0 | 0 | 0 | 4 | K | 0 | ROZPOCET | 0 | 0 | 0 | 0 | 0 | 1 | 0 | 4 | 18
11 | K | Pol122 | Drobný instalační materiál | kpl | 1 |  | 0 |  |  | základní |  | 0 | 0 | 0 | 0 | 0 | 4 | K | 0 | ROZPOCET | 0 | 0 | 0 | 0 | 0 | 1 | 0 | 4 | 20
12 | K | Pol140 | Krabice KU 68 s víčkem pod omítkou | ks | 5 |  | 0 |  |  | základní |  | 0 | 0 | 0 | 0 | 0 | 4 | K | 0 | ROZPOCET | 0 | 0 | 0 | 0 | 0 | 1 | 0 | 4 | 22
13 | K | Pol121 | Průraz stěnou 30cm | ks | 2 |  | 0 |  |  | základní |  | 0 | 0 | 0 | 0 | 0 | 4 | K | 0 | ROZPOCET | 0 | 0 | 0 | 0 | 0 | 1 | 0 | 4 | 24
14 | K | Pol120 | Průraz stěnou 60cm | ks | 4 |  | 0 |  |  | základní |  | 0 | 0 | 0 | 0 | 0 | 4 | K | 0 | ROZPOCET | 0 | 0 | 0 | 0 | 0 | 1 | 0 | 4 | 26
15 | K | Pol141 | Koordinace se silnoproudem | hod | 2 |  | 0 |  |  | základní |  | 0 | 0 | 0 | 0 | 0 | 4 | K | 0 | ROZPOCET | 0 | 0 | 0 | 0 | 0 | 1 | 0 | 4 | 28
16 | K | Pol142 | Pomocné práce | hod | 6 |  | 0 |  |  | základní |  | 0 | 0 | 0 | 0 | 0 | 4 | K | 0 | ROZPOCET | 0 | 0 | 0 | 0 | 0 | 1 | 0 | 4 | 30
17 | K | Pol123 | Protipožární ochrana např. tmel Intumex MW (komplet) | kpl. | 1 |  | 0 |  |  | základní |  | 0 | 0 | 0 | 0 | 0 | 4 | K | 0 | ROZPOCET | 0 | 0 | 0 | 0 | 0 | 1 | 0 | 4 | 32

## D.1.4.4.3 - SP - Poplacho...
{0edbcfed-2f19-46e1-bf2b-ff6d78b5c9bf}
2
| KRYCÍ LIST SOUPISU PRACÍ | [7 empty] | v --- níže se nacházejí doplnkové a pomocné údaje k sestavám --- v | [8 empty] | False
Stavba:
REKONSTRUKCE HOTELU KVĚTNICE - 3. etapa
Objekt:
SP - SPOLEČNÉ PROSTORY
Soupis:
D.1.4.4 - SP - Slaboproudé instalace - společné prostory
Úroveň 3:
D.1.4.4.3 - SP - Poplachová zabezpečovací a tísňová signalizace - společné prostory
| KSO: |  |  |  |  | CC-CZ:
| Místo: |  | Tišnov |  |  | Datum: | 15. 5. 2025
| Zadavatel: |  |  |  |  | IČ:
|  | Město Tišnov |  |  |  | DIČ:
| Uchazeč: |  |  |  |  | IČ: | Vyplň údaj
|  | Vyplň údaj |  |  |  | DIČ: | Vyplň údaj
| Projektant: |  |  |  |  | IČ:
|  | BURIAN-KŘIVINKA ARCHITECTS |  |  |  | DIČ:
| Zpracovatel: |  |  |  |  | IČ:
DIČ:
Poznámka:
| Cena bez DPH | [5 empty] | 0
|  |  | Základ daně |  |  | Sazba daně | Výše daně
| DPH | základní | 0 |  |  | 21% | 0
|  | snížená | 0 |  |  | 12% | 0
|  | zákl. přenesená | 0 |  |  | 21% | 0
|  | sníž. přenesená | 0 |  |  | 12% | 0
|  | nulová | 0 |  |  | 0% | 0
| Cena s DPH |  |  | v | CZK |  | 0
| Projektant |  |  | Zpracovatel
| Datum a podpis: |  | Razítko | Datum a podpis: |  |  | Razítko
| Objednavatel |  |  | Uchazeč
| Datum a podpis: |  | Razítko | Datum a podpis: |  |  | Razítko
REKAPITULACE ČLENĚNÍ SOUPISU PRACÍ
Stavba:
REKONSTRUKCE HOTELU KVĚTNICE - 3. etapa
Objekt:
SP - SPOLEČNÉ PROSTORY
Soupis:
D.1.4.4 - SP - Slaboproudé instalace - společné prostory
Úroveň 3:
D.1.4.4.3 - SP - Poplachová zabezpečovací a tísňová signalizace - společné prostory
Místo: |  |  | Tišnov |  |  | Datum: | 15. 5. 2025
Zadavatel: |  |  | Město Tišnov |  |  | Projektant: | BURIAN-KŘIVINKA ARCHITECTS
Uchazeč: |  |  | Vyplň údaj |  |  | Zpracovatel:
Kód dílu - Popis | [6 empty] | Cena celkem [CZK]
Náklady ze soupisu prací | [6 empty] | 0 | [11 empty] | -1
SOUPIS PRACÍ
Stavba:
REKONSTRUKCE HOTELU KVĚTNICE - 3. etapa
Objekt:
SP - SPOLEČNÉ PROSTORY
Soupis:
D.1.4.4 - SP - Slaboproudé instalace - společné prostory
Úroveň 3:
D.1.4.4.3 - SP - Poplachová zabezpečovací a tísňová signalizace - společné prostory
Místo: |  |  | Tišnov |  |  | Datum: | 15. 5. 2025
Zadavatel: |  |  | Město Tišnov |  |  | Projektant: | BURIAN-KŘIVINKA ARCHITECTS
Uchazeč: |  |  | Vyplň údaj |  |  | Zpracovatel:
PČ | Typ | Kód | Popis | MJ | Množství | J.cena [CZK] | Cena celkem [CZK] | Cenová soustava |  | DPH | J. Nh [h] | Nh celkem [h] | J. hmotnost [t] | Hmotnost celkem [t] | J. suť [t] | Suť Celkem [t]
Náklady soupisu celkem | [6 empty] | 0 |  |  |  |  | 0 |  | 0 |  | 0 |  | D | -1 | [7 empty] | 0
1 | K | Pol143 | FTP CAT 5e | m | 85 |  | 0 |  |  | základní |  | 0 | 0 | 0 | 0 | 0 | 4 | K | 0 | ROZPOCET | 0 | 0 | 0 | 0 | 0 | 1 | 0 | 4 | 2
2 | K | Pol144 | Kabel 3x2x0,5 dle dodavatele | m | 819 |  | 0 |  |  | základní |  | 0 | 0 | 0 | 0 | 0 | 4 | K | 0 | ROZPOCET | 0 | 0 | 0 | 0 | 0 | 1 | 0 | 4 | 4
3 | K | Pol145 | CYKY 2x2,5 | m | 85 |  | 0 |  |  | základní |  | 0 | 0 | 0 | 0 | 0 | 4 | K | 0 | ROZPOCET | 0 | 0 | 0 | 0 | 0 | 1 | 0 | 4 | 6
5 | K | Pol103 | Příchytka pro tr.23,36,48 | ks | 480 |  | 0 |  |  | základní |  | 0 | 0 | 0 | 0 | 0 | 4 | K | 0 | ROZPOCET | 0 | 0 | 0 | 0 | 0 | 1 | 0 | 4 | 8
6 | K | Pol101 | Trubka 2323 PVC pod omítkou vč. zapravení | m | 390 |  | 0 |  |  | základní |  | 0 | 0 | 0 | 0 | 0 | 4 | K | 0 | ROZPOCET | 0 | 0 | 0 | 0 | 0 | 1 | 0 | 4 | 10
7 | K | Pol138 | Trubka 23 LPE do betomu | m | 136 |  | 0 |  |  | základní |  | 0 | 0 | 0 | 0 | 0 | 4 | K | 0 | ROZPOCET | 0 | 0 | 0 | 0 | 0 | 1 | 0 | 4 | 12
8 | K | Pol146 | PVC trubka 2348 PVC pod omítkou vč. Zapravení | m | 55 |  | 0 |  |  | základní |  | 0 | 0 | 0 | 0 | 0 | 4 | K | 0 | ROZPOCET | 0 | 0 | 0 | 0 | 0 | 1 | 0 | 4 | 14
9 | K | Pol108 | Osazení hmoždinky 8 mm včetně vrutu | ks | 550 |  | 0 |  |  | základní |  | 0 | 0 | 0 | 0 | 0 | 4 | K | 0 | ROZPOCET | 0 | 0 | 0 | 0 | 0 | 1 | 0 | 4 | 16
10 | K | Pol104 | Stahovací pásek PVC 30cm | ks | 150 |  | 0 |  |  | základní |  | 0 | 0 | 0 | 0 | 0 | 4 | K | 0 | ROZPOCET | 0 | 0 | 0 | 0 | 0 | 1 | 0 | 4 | 18
11 | K | Pol147 | Oživení a nastavení systému EZS | kpl | 1 |  | 0 |  |  | základní |  | 0 | 0 | 0 | 0 | 0 | 4 | K | 0 | ROZPOCET | 0 | 0 | 0 | 0 | 0 | 1 | 0 | 4 | 20
12 | K | Pol122 | Drobný instalační materiál | kpl | 1 |  | 0 |  |  | základní |  | 0 | 0 | 0 | 0 | 0 | 4 | K | 0 | ROZPOCET | 0 | 0 | 0 | 0 | 0 | 1 | 0 | 4 | 22
13 | K | Pol148 | Programování a nastavení ústředny | kpl | 1 |  | 0 |  |  | základní |  | 0 | 0 | 0 | 0 | 0 | 4 | K | 0 | ROZPOCET | 0 | 0 | 0 | 0 | 0 | 1 | 0 | 4 | 24
14 | K | Pol149 | Revize systému PZTS | kpl | 1 |  | 0 |  |  | základní |  | 0 | 0 | 0 | 0 | 0 | 4 | K | 0 | ROZPOCET | 0 | 0 | 0 | 0 | 0 | 1 | 0 | 4 | 26
15 | K | Pol142 | Pomocné práce | hod | 16 |  | 0 |  |  | základní |  | 0 | 0 | 0 | 0 | 0 | 4 | K | 0 | ROZPOCET | 0 | 0 | 0 | 0 | 0 | 1 | 0 | 4 | 28
16 | K | Pol121 | Průraz stěnou 30cm | ks | 12 |  | 0 |  |  | základní |  | 0 | 0 | 0 | 0 | 0 | 4 | K | 0 | ROZPOCET | 0 | 0 | 0 | 0 | 0 | 1 | 0 | 4 | 30
17 | K | Pol120 | Průraz stěnou 60cm | ks | 14 |  | 0 |  |  | základní |  | 0 | 0 | 0 | 0 | 0 | 4 | K | 0 | ROZPOCET | 0 | 0 | 0 | 0 | 0 | 1 | 0 | 4 | 32
18 | K | Pol150 | Koordinace prací s dalšími profesemi | hod | 10 |  | 0 |  |  | základní |  | 0 | 0 | 0 | 0 | 0 | 4 | K | 0 | ROZPOCET | 0 | 0 | 0 | 0 | 0 | 1 | 0 | 4 | 34
19 | K | Pol123 | Protipožární ochrana např. tmel Intumex MW (komplet) | kpl. | 1 |  | 0 |  |  | základní |  | 0 | 0 | 0 | 0 | 0 | 4 | K | 0 | ROZPOCET | 0 | 0 | 0 | 0 | 0 | 1 | 0 | 4 | 36
20 | K | Pol151 | Školení uživatelů EZS | ks | 1 |  | 0 |  |  | základní |  | 0 | 0 | 0 | 0 | 0 | 4 | K | 0 | ROZPOCET | 0 | 0 | 0 | 0 | 0 | 1 | 0 | 4 | 38
22 | K | Pol152 | LCD CZ, klávesnice | ks | 2 |  | 0 |  |  | základní |  | 0 | 0 | 0 | 0 | 0 | 4 | K | 0 | ROZPOCET | 0 | 0 | 0 | 0 | 0 | 1 | 0 | 4 | 40
23 | K | Pol153 | LED tablo pro klávesnici | ks | 4 |  | 0 |  |  | základní |  | 0 | 0 | 0 | 0 | 0 | 4 | K | 0 | ROZPOCET | 0 | 0 | 0 | 0 | 0 | 1 | 0 | 4 | 42
24 | K | Pol154 | Akustická siréna | ks | 5 |  | 0 |  |  | základní |  | 0 | 0 | 0 | 0 | 0 | 4 | K | 0 | ROZPOCET | 0 | 0 | 0 | 0 | 0 | 1 | 0 | 4 | 44
25 | K | Pol155 | Expandér, 8 smyček na sběrnici + BOX včetně tampru | ks | 3 |  | 0 |  |  | základní |  | 0 | 0 | 0 | 0 | 0 | 4 | K | 0 | ROZPOCET | 0 | 0 | 0 | 0 | 0 | 1 | 0 | 4 | 46
26 | K | Pol156 | Pasivní infra. detektor PIR s vysokou odolností proti VF rušení | ks | 9 |  | 0 |  |  | základní |  | 0 | 0 | 0 | 0 | 0 | 4 | K | 0 | ROZPOCET | 0 | 0 | 0 | 0 | 0 | 1 | 0 | 4 | 48
27 | K | Pol157 | Opticko-kouřový hlásič, samoresetovací | ks | 14 |  | 0 |  |  | základní |  | 0 | 0 | 0 | 0 | 0 | 4 | K | 0 | ROZPOCET | 0 | 0 | 0 | 0 | 0 | 1 | 0 | 4 | 50
28 | K | Pol158 | Modul spínaného zdroje 12V/10A s tepelnou a nadproudovou ochranou v kovovém krytu s prostorem pro akumulátor max. 65Ah. | ks | 1 |  | 0 |  |  | základní |  | 0 | 0 | 0 | 0 | 0 | 4 | K | 0 | ROZPOCET | 0 | 0 | 0 | 0 | 0 | 1 | 0 | 4 | 52
29 | K | Pol159 | Aku kapacita 18 Ah, nominální napětí 12 Vss | ks | 1 |  | 0 |  |  | základní |  | 0 | 0 | 0 | 0 | 0 | 4 | K | 0 | ROZPOCET | 0 | 0 | 0 | 0 | 0 | 1 | 0 | 4 | 54

## D.1.4.4.4 - SP - Hotelový...
{5a4ae23a-75aa-4988-a0eb-decb1e6578f3}
2
| KRYCÍ LIST SOUPISU PRACÍ | [7 empty] | v --- níže se nacházejí doplnkové a pomocné údaje k sestavám --- v | [8 empty] | False
Stavba:
REKONSTRUKCE HOTELU KVĚTNICE - 3. etapa
Objekt:
SP - SPOLEČNÉ PROSTORY
Soupis:
D.1.4.4 - SP - Slaboproudé instalace - společné prostory
Úroveň 3:
D.1.4.4.4 - SP - Hotelový přístupový systém - společné prostory
| KSO: |  |  |  |  | CC-CZ:
| Místo: |  | Tišnov |  |  | Datum: | 15. 5. 2025
| Zadavatel: |  |  |  |  | IČ:
|  | Město Tišnov |  |  |  | DIČ:
| Uchazeč: |  |  |  |  | IČ: | Vyplň údaj
|  | Vyplň údaj |  |  |  | DIČ: | Vyplň údaj
| Projektant: |  |  |  |  | IČ:
|  | BURIAN-KŘIVINKA ARCHITECTS |  |  |  | DIČ:
| Zpracovatel: |  |  |  |  | IČ:
DIČ:
Poznámka:
| Cena bez DPH | [5 empty] | 0
|  |  | Základ daně |  |  | Sazba daně | Výše daně
| DPH | základní | 0 |  |  | 21% | 0
|  | snížená | 0 |  |  | 12% | 0
|  | zákl. přenesená | 0 |  |  | 21% | 0
|  | sníž. přenesená | 0 |  |  | 12% | 0
|  | nulová | 0 |  |  | 0% | 0
| Cena s DPH |  |  | v | CZK |  | 0
| Projektant |  |  | Zpracovatel
| Datum a podpis: |  | Razítko | Datum a podpis: |  |  | Razítko
| Objednavatel |  |  | Uchazeč
| Datum a podpis: |  | Razítko | Datum a podpis: |  |  | Razítko
REKAPITULACE ČLENĚNÍ SOUPISU PRACÍ
Stavba:
REKONSTRUKCE HOTELU KVĚTNICE - 3. etapa
Objekt:
SP - SPOLEČNÉ PROSTORY
Soupis:
D.1.4.4 - SP - Slaboproudé instalace - společné prostory
Úroveň 3:
D.1.4.4.4 - SP - Hotelový přístupový systém - společné prostory
Místo: |  |  | Tišnov |  |  | Datum: | 15. 5. 2025
Zadavatel: |  |  | Město Tišnov |  |  | Projektant: | BURIAN-KŘIVINKA ARCHITECTS
Uchazeč: |  |  | Vyplň údaj |  |  | Zpracovatel:
Kód dílu - Popis | [6 empty] | Cena celkem [CZK]
Náklady ze soupisu prací | [6 empty] | 0 | [11 empty] | -1
SOUPIS PRACÍ
Stavba:
REKONSTRUKCE HOTELU KVĚTNICE - 3. etapa
Objekt:
SP - SPOLEČNÉ PROSTORY
Soupis:
D.1.4.4 - SP - Slaboproudé instalace - společné prostory
Úroveň 3:
D.1.4.4.4 - SP - Hotelový přístupový systém - společné prostory
Místo: |  |  | Tišnov |  |  | Datum: | 15. 5. 2025
Zadavatel: |  |  | Město Tišnov |  |  | Projektant: | BURIAN-KŘIVINKA ARCHITECTS
Uchazeč: |  |  | Vyplň údaj |  |  | Zpracovatel:
PČ | Typ | Kód | Popis | MJ | Množství | J.cena [CZK] | Cena celkem [CZK] | Cenová soustava |  | DPH | J. Nh [h] | Nh celkem [h] | J. hmotnost [t] | Hmotnost celkem [t] | J. suť [t] | Suť Celkem [t]
Náklady soupisu celkem | [6 empty] | 0 |  |  |  |  | 0 |  | 0 |  | 0 |  | D | -1 | [7 empty] | 0
1 | K | Pol143 | FTP CAT 5e | m | 187 |  | 0 |  |  | základní |  | 0 | 0 | 0 | 0 | 0 | 4 | K | 0 | ROZPOCET | 0 | 0 | 0 | 0 | 0 | 1 | 0 | 4 | 2
2 | K | Pol145 | CYKY 2x2,5 | m | 395 |  | 0 |  |  | základní |  | 0 | 0 | 0 | 0 | 0 | 4 | K | 0 | ROZPOCET | 0 | 0 | 0 | 0 | 0 | 1 | 0 | 4 | 4
4 | K | Pol103 | Příchytka pro tr.23,36,48 | ks | 320 |  | 0 |  |  | základní |  | 0 | 0 | 0 | 0 | 0 | 4 | K | 0 | ROZPOCET | 0 | 0 | 0 | 0 | 0 | 1 | 0 | 4 | 6
5 | K | Pol101 | Trubka 2323 PVC pod omítkou vč. zapravení | m | 219 |  | 0 |  |  | základní |  | 0 | 0 | 0 | 0 | 0 | 4 | K | 0 | ROZPOCET | 0 | 0 | 0 | 0 | 0 | 1 | 0 | 4 | 8
6 | K | Pol138 | Trubka 23 LPE do betomu | m | 136 |  | 0 |  |  | základní |  | 0 | 0 | 0 | 0 | 0 | 4 | K | 0 | ROZPOCET | 0 | 0 | 0 | 0 | 0 | 1 | 0 | 4 | 10
7 | K | Pol146 | PVC trubka 2348 PVC pod omítkou vč. Zapravení | m | 55 |  | 0 |  |  | základní |  | 0 | 0 | 0 | 0 | 0 | 4 | K | 0 | ROZPOCET | 0 | 0 | 0 | 0 | 0 | 1 | 0 | 4 | 12
8 | K | Pol108 | Osazení hmoždinky 8 mm včetně vrutu | ks | 410 |  | 0 |  |  | základní |  | 0 | 0 | 0 | 0 | 0 | 4 | K | 0 | ROZPOCET | 0 | 0 | 0 | 0 | 0 | 1 | 0 | 4 | 14
9 | K | Pol104 | Stahovací pásek PVC 30cm | ks | 150 |  | 0 |  |  | základní |  | 0 | 0 | 0 | 0 | 0 | 4 | K | 0 | ROZPOCET | 0 | 0 | 0 | 0 | 0 | 1 | 0 | 4 | 16
10 | K | Pol122 | Drobný instalační materiál | kpl | 1 |  | 0 |  |  | základní |  | 0 | 0 | 0 | 0 | 0 | 4 | K | 0 | ROZPOCET | 0 | 0 | 0 | 0 | 0 | 1 | 0 | 4 | 18
11 | K | Pol160 | Oživení a nastavení přístupového systému | kpl | 1 |  | 0 |  |  | základní |  | 0 | 0 | 0 | 0 | 0 | 4 | K | 0 | ROZPOCET | 0 | 0 | 0 | 0 | 0 | 1 | 0 | 4 | 20
12 | K | Pol161 | Připojení čtečky do výtahu, relé | kpl | 1 |  | 0 |  |  | základní |  | 0 | 0 | 0 | 0 | 0 | 4 | K | 0 | ROZPOCET | 0 | 0 | 0 | 0 | 0 | 1 | 0 | 4 | 22
13 | K | Pol162 | Výchozí revize systému | kpl | 1 |  | 0 |  |  | základní |  | 0 | 0 | 0 | 0 | 0 | 4 | K | 0 | ROZPOCET | 0 | 0 | 0 | 0 | 0 | 1 | 0 | 4 | 24
14 | K | Pol142 | Pomocné práce | hod | 10 |  | 0 |  |  | základní |  | 0 | 0 | 0 | 0 | 0 | 4 | K | 0 | ROZPOCET | 0 | 0 | 0 | 0 | 0 | 1 | 0 | 4 | 26
15 | K | Pol121 | Průraz stěnou 30cm | ks | 12 |  | 0 |  |  | základní |  | 0 | 0 | 0 | 0 | 0 | 4 | K | 0 | ROZPOCET | 0 | 0 | 0 | 0 | 0 | 1 | 0 | 4 | 28
16 | K | Pol120 | Průraz stěnou 60cm | ks | 7 |  | 0 |  |  | základní |  | 0 | 0 | 0 | 0 | 0 | 4 | K | 0 | ROZPOCET | 0 | 0 | 0 | 0 | 0 | 1 | 0 | 4 | 30
17 | K | Pol150 | Koordinace prací s dalšími profesemi | hod | 12 |  | 0 |  |  | základní |  | 0 | 0 | 0 | 0 | 0 | 4 | K | 0 | ROZPOCET | 0 | 0 | 0 | 0 | 0 | 1 | 0 | 4 | 32
18 | K | Pol123 | Protipožární ochrana např. tmel Intumex MW (komplet) | kpl. | 1 |  | 0 |  |  | základní |  | 0 | 0 | 0 | 0 | 0 | 4 | K | 0 | ROZPOCET | 0 | 0 | 0 | 0 | 0 | 1 | 0 | 4 | 34
19 | K | Pol163 | Obnovovací roční licence pro systémy v rozsahu 1-30dveří | ks | 0 |  | 0 |  |  | základní |  | 0 | 0 | 0 | 0 | 0 | 4 | K | 0 | ROZPOCET | 0 | 0 | 0 | 0 | 0 | 1 | 0 | 4 | 36
20 | K | Pol164 | SW pro malé hotely do max.49 pokojů + přenosný programátor, Encoder a SW licenci pro MIFARE | ks | 0 |  | 0 |  |  | základní |  | 0 | 0 | 0 | 0 | 0 | 4 | K | 0 | ROZPOCET | 0 | 0 | 0 | 0 | 0 | 1 | 0 | 4 | 38
21 | K | Pol165 | Školení uživatelů systému | hod | 4 |  | 0 |  |  | základní |  | 0 | 0 | 0 | 0 | 0 | 4 | K | 0 | ROZPOCET | 0 | 0 | 0 | 0 | 0 | 1 | 0 | 4 | 40
23 | K | Pol166 | El. Zámek EL 560/55/20 12-24V | ks | 7 |  | 0 |  |  | základní |  | 0 | 0 | 0 | 0 | 0 | 4 | K | 0 | ROZPOCET | 0 | 0 | 0 | 0 | 0 | 1 | 0 | 4 | 42
24 | K | Pol167 | BK SX03 F1 kl/kl tl. 50 rozteč 72mm | ks | 7 |  | 0 |  |  | základní |  | 0 | 0 | 0 | 0 | 0 | 4 | K | 0 | ROZPOCET | 0 | 0 | 0 | 0 | 0 | 1 | 0 | 4 | 44
25 | K | Pol168 | EA330 Protiplech | ks | 7 |  | 0 |  |  | základní |  | 0 | 0 | 0 | 0 | 0 | 4 | K | 0 | ROZPOCET | 0 | 0 | 0 | 0 | 0 | 1 | 0 | 4 | 46
26 | K | Pol169 | EA219 kabel s konektorem 10m | ks | 7 |  | 0 |  |  | základní |  | 0 | 0 | 0 | 0 | 0 | 4 | K | 0 | ROZPOCET | 0 | 0 | 0 | 0 | 0 | 1 | 0 | 4 | 48
27 | K | Pol170 | 10314-14-00 rozpojitelná kab. průchodka | ks | 7 |  | 0 |  |  | základní |  | 0 | 0 | 0 | 0 | 0 | 4 | K | 0 | ROZPOCET | 0 | 0 | 0 | 0 | 0 | 1 | 0 | 4 | 50
28 | K | Pol171 | TESA Wireless čtečka s PIN, MIFARE | ks | 7 |  | 0 |  |  | základní |  | 0 | 0 | 0 | 0 | 0 | 4 | K | 0 | ROZPOCET | 0 | 0 | 0 | 0 | 0 | 1 | 0 | 4 | 52
29 | K | Pol172 | TESA výtahová čtečka + deska 8 relé | ks | 1 |  | 0 |  |  | základní |  | 0 | 0 | 0 | 0 | 0 | 4 | K | 0 | ROZPOCET | 0 | 0 | 0 | 0 | 0 | 1 | 0 | 4 | 54
30 | K | Pol173 | TESA Wireless HUB | ks | 2 |  | 0 |  |  | základní |  | 0 | 0 | 0 | 0 | 0 | 4 | K | 0 | ROZPOCET | 0 | 0 | 0 | 0 | 0 | 1 | 0 | 4 | 56
31 | K | Pol158 | Modul spínaného zdroje 12V/10A s tepelnou a nadproudovou ochranou v kovovém krytu s prostorem pro akumulátor max. 65Ah. | ks | 2 |  | 0 |  |  | základní |  | 0 | 0 | 0 | 0 | 0 | 4 | K | 0 | ROZPOCET | 0 | 0 | 0 | 0 | 0 | 1 | 0 | 4 | 58
32 | K | Pol159 | Aku kapacita 18 Ah, nominální napětí 12 Vss | ks | 2 |  | 0 |  |  | základní |  | 0 | 0 | 0 | 0 | 0 | 4 | K | 0 | ROZPOCET | 0 | 0 | 0 | 0 | 0 | 1 | 0 | 4 | 60

## D.1.4.4.5 - SP - Audio sy...
{358f5055-dadf-416e-8395-ab85d20b44e3}
2
| KRYCÍ LIST SOUPISU PRACÍ | [7 empty] | v --- níže se nacházejí doplnkové a pomocné údaje k sestavám --- v | [8 empty] | False
Stavba:
REKONSTRUKCE HOTELU KVĚTNICE - 3. etapa
Objekt:
SP - SPOLEČNÉ PROSTORY
Soupis:
D.1.4.4 - SP - Slaboproudé instalace - společné prostory
Úroveň 3:
D.1.4.4.5 - SP - Audio systém - společné prostory
| KSO: |  |  |  |  | CC-CZ:
| Místo: |  | Tišnov |  |  | Datum: | 15. 5. 2025
| Zadavatel: |  |  |  |  | IČ:
|  | Město Tišnov |  |  |  | DIČ:
| Uchazeč: |  |  |  |  | IČ: | Vyplň údaj
|  | Vyplň údaj |  |  |  | DIČ: | Vyplň údaj
| Projektant: |  |  |  |  | IČ:
|  | BURIAN-KŘIVINKA ARCHITECTS |  |  |  | DIČ:
| Zpracovatel: |  |  |  |  | IČ:
DIČ:
Poznámka:
| Cena bez DPH | [5 empty] | 0
|  |  | Základ daně |  |  | Sazba daně | Výše daně
| DPH | základní | 0 |  |  | 21% | 0
|  | snížená | 0 |  |  | 12% | 0
|  | zákl. přenesená | 0 |  |  | 21% | 0
|  | sníž. přenesená | 0 |  |  | 12% | 0
|  | nulová | 0 |  |  | 0% | 0
| Cena s DPH |  |  | v | CZK |  | 0
| Projektant |  |  | Zpracovatel
| Datum a podpis: |  | Razítko | Datum a podpis: |  |  | Razítko
| Objednavatel |  |  | Uchazeč
| Datum a podpis: |  | Razítko | Datum a podpis: |  |  | Razítko
REKAPITULACE ČLENĚNÍ SOUPISU PRACÍ
Stavba:
REKONSTRUKCE HOTELU KVĚTNICE - 3. etapa
Objekt:
SP - SPOLEČNÉ PROSTORY
Soupis:
D.1.4.4 - SP - Slaboproudé instalace - společné prostory
Úroveň 3:
D.1.4.4.5 - SP - Audio systém - společné prostory
Místo: |  |  | Tišnov |  |  | Datum: | 15. 5. 2025
Zadavatel: |  |  | Město Tišnov |  |  | Projektant: | BURIAN-KŘIVINKA ARCHITECTS
Uchazeč: |  |  | Vyplň údaj |  |  | Zpracovatel:
Kód dílu - Popis | [6 empty] | Cena celkem [CZK]
Náklady ze soupisu prací | [6 empty] | 0 | [11 empty] | -1
SOUPIS PRACÍ
Stavba:
REKONSTRUKCE HOTELU KVĚTNICE - 3. etapa
Objekt:
SP - SPOLEČNÉ PROSTORY
Soupis:
D.1.4.4 - SP - Slaboproudé instalace - společné prostory
Úroveň 3:
D.1.4.4.5 - SP - Audio systém - společné prostory
Místo: |  |  | Tišnov |  |  | Datum: | 15. 5. 2025
Zadavatel: |  |  | Město Tišnov |  |  | Projektant: | BURIAN-KŘIVINKA ARCHITECTS
Uchazeč: |  |  | Vyplň údaj |  |  | Zpracovatel:
PČ | Typ | Kód | Popis | MJ | Množství | J.cena [CZK] | Cena celkem [CZK] | Cenová soustava |  | DPH | J. Nh [h] | Nh celkem [h] | J. hmotnost [t] | Hmotnost celkem [t] | J. suť [t] | Suť Celkem [t]
Náklady soupisu celkem | [6 empty] | 0 |  |  |  |  | 0 |  | 0 |  | 0 |  | D | -1 | [7 empty] | 0
1 | K | Pol174 | Kabel High Speed 4K HDMI 2.0 10m | ks | 2 |  | 0 |  |  | základní |  | 0 | 0 | 0 | 0 | 0 | 4 | K | 0 | ROZPOCET | 0 | 0 | 0 | 0 | 0 | 1 | 0 | 4 | 2
2 | K | Pol175 | Kabel High Speed 4K HDMI 2.0 15m | ks | 2 |  | 0 |  |  | základní |  | 0 | 0 | 0 | 0 | 0 | 4 | K | 0 | ROZPOCET | 0 | 0 | 0 | 0 | 0 | 1 | 0 | 4 | 4
3 | K | Pol176 | Kabel High Speed 4K HDMI 2.0 23m | ks | 2 |  | 0 |  |  | základní |  | 0 | 0 | 0 | 0 | 0 | 4 | K | 0 | ROZPOCET | 0 | 0 | 0 | 0 | 0 | 1 | 0 | 4 | 6
4 | K | Pol177 | Kabel mikrofonní XLR 10m | ks | 2 |  | 0 |  |  | základní |  | 0 | 0 | 0 | 0 | 0 | 4 | K | 0 | ROZPOCET | 0 | 0 | 0 | 0 | 0 | 1 | 0 | 4 | 8
6 | K | Pol103 | Příchytka pro tr.23,36,48 | ks | 50 |  | 0 |  |  | základní |  | 0 | 0 | 0 | 0 | 0 | 4 | K | 0 | ROZPOCET | 0 | 0 | 0 | 0 | 0 | 1 | 0 | 4 | 10
7 | K | Pol178 | Trubka 48 PVC pod omítkou vč. zapravení | m | 28 |  | 0 |  |  | základní |  | 0 | 0 | 0 | 0 | 0 | 4 | K | 0 | ROZPOCET | 0 | 0 | 0 | 0 | 0 | 1 | 0 | 4 | 12
8 | K | Pol179 | Trubka 50 LPE do betomu | m | 8 |  | 0 |  |  | základní |  | 0 | 0 | 0 | 0 | 0 | 4 | K | 0 | ROZPOCET | 0 | 0 | 0 | 0 | 0 | 1 | 0 | 4 | 14
9 | K | Pol108 | Osazení hmoždinky 8 mm včetně vrutu | ks | 50 |  | 0 |  |  | základní |  | 0 | 0 | 0 | 0 | 0 | 4 | K | 0 | ROZPOCET | 0 | 0 | 0 | 0 | 0 | 1 | 0 | 4 | 16
10 | K | Pol104 | Stahovací pásek PVC 30cm | ks | 10 |  | 0 |  |  | základní |  | 0 | 0 | 0 | 0 | 0 | 4 | K | 0 | ROZPOCET | 0 | 0 | 0 | 0 | 0 | 1 | 0 | 4 | 18
11 | K | Pol180 | Drobný instalační materiál (koncovky, konektory) | kpl | 1 |  | 0 |  |  | základní |  | 0 | 0 | 0 | 0 | 0 | 4 | K | 0 | ROZPOCET | 0 | 0 | 0 | 0 | 0 | 1 | 0 | 4 | 20
12 | K | Pol181 | Oživení a nastavení AV | kpl | 1 |  | 0 |  |  | základní |  | 0 | 0 | 0 | 0 | 0 | 4 | K | 0 | ROZPOCET | 0 | 0 | 0 | 0 | 0 | 1 | 0 | 4 | 22
13 | K | Pol142 | Pomocné práce | hod | 10 |  | 0 |  |  | základní |  | 0 | 0 | 0 | 0 | 0 | 4 | K | 0 | ROZPOCET | 0 | 0 | 0 | 0 | 0 | 1 | 0 | 4 | 24
14 | K | Pol120 | Průraz stěnou 60cm | ks | 2 |  | 0 |  |  | základní |  | 0 | 0 | 0 | 0 | 0 | 4 | K | 0 | ROZPOCET | 0 | 0 | 0 | 0 | 0 | 1 | 0 | 4 | 26
15 | K | Pol150 | Koordinace prací s dalšími profesemi | hod | 4 |  | 0 |  |  | základní |  | 0 | 0 | 0 | 0 | 0 | 4 | K | 0 | ROZPOCET | 0 | 0 | 0 | 0 | 0 | 1 | 0 | 4 | 28
16 | K | Pol165 | Školení uživatelů systému | hod | 6 |  | 0 |  |  | základní |  | 0 | 0 | 0 | 0 | 0 | 4 | K | 0 | ROZPOCET | 0 | 0 | 0 | 0 | 0 | 1 | 0 | 4 | 30
18 | K | Pol182 | PremiumCord HDMI switch 2:2 , 3D, 1080p s dálkovým ovladačem | ks | 1 |  | 0 |  |  | základní |  | 0 | 0 | 0 | 0 | 0 | 4 | K | 0 | ROZPOCET | 0 | 0 | 0 | 0 | 0 | 1 | 0 | 4 | 32
19 | K | Pol183 | Projektor DLP lampový, 4K, 3840 × 2160, 16:9, svítivost 3600 ANSI lm, kontrast 1000000:1, HDMI 2.0, HDR, reproduktory | ks | 2 |  | 0 |  |  | základní |  | 0 | 0 | 0 | 0 | 0 | 4 | K | 0 | ROZPOCET | 0 | 0 | 0 | 0 | 0 | 1 | 0 | 4 | 34
20 | K | Pol184 | Držák stropní teleskopicky | ks | 2 |  | 0 |  |  | základní |  | 0 | 0 | 0 | 0 | 0 | 4 | K | 0 | ROZPOCET | 0 | 0 | 0 | 0 | 0 | 1 | 0 | 4 | 36
21 | K | Pol185 | Projekční plátno roletové, rozměr 299 cm × 168,1 cm, úhlopříčka 135", poměr stran 16:9, bílé plátno, černé okraje, bílé tělo, k umístění na strop a na zeď, motor pro navíjení, s dálkovým ovládáním | ks | 2 |  | 0 |  |  | základní |  | 0 | 0 | 0 | 0 | 0 | 4 | K | 0 | ROZPOCET | 0 | 0 | 0 | 0 | 0 | 1 | 0 | 4 | 38
22 | K | Pol186 | Modul zásuvka HDMI do podlahové krabice | ks | 2 |  | 0 |  |  | základní |  | 0 | 0 | 0 | 0 | 0 | 4 | K | 0 | ROZPOCET | 0 | 0 | 0 | 0 | 0 | 1 | 0 | 4 | 40
23 | K | Pol187 | QLED televize, úhlopříčka 55" / 138 cm, OS Tizen, rozlišení 4K - UHD 3840 × 2160 px, HDR10+, výkon reproduktorů 20 W, 2 × USB, 3 × HDMI, CI+, LAN, Wifi | ks | 1 |  | 0 |  |  | základní |  | 0 | 0 | 0 | 0 | 0 | 4 | K | 0 | ROZPOCET | 0 | 0 | 0 | 0 | 0 | 1 | 0 | 4 | 42
24 | K | Pol188 | Držák na stěnu polohovatelný pro 55" | ks | 1 |  | 0 |  |  | základní |  | 0 | 0 | 0 | 0 | 0 | 4 | K | 0 | ROZPOCET | 0 | 0 | 0 | 0 | 0 | 1 | 0 | 4 | 44
25 | K | Pol189 | Rozhlasová ústředna 2 line + 3 mic vstupy, 3 zóny, 180 W, priorita, přehrávač MP3, SD + USB čtečka, FM tuner, Bluetooth, audio modul pro gongy a hlášení, IR dálkové ovládání, příprava pro IP i WiFi | ks | 1 |  | 0 |  |  | základní |  | 0 | 0 | 0 | 0 | 0 | 4 | K | 0 | ROZPOCET | 0 | 0 | 0 | 0 | 0 | 1 | 0 | 4 | 46
26 | K | Pol190 | Reproduktor plastový podhledový, dvoupásmový, 50 W / 8 Ω, 86 dB, 50 – 20 000 Hz, magnetický rámeček, vlhkuodolný, Ø 248 mm, Mica membrána, hedvábná kalota, výhybka, rychlozatahova­cí klapky | ks | 2 |  | 0 |  |  | základní |  | 0 | 0 | 0 | 0 | 0 | 4 | K | 0 | ROZPOCET | 0 | 0 | 0 | 0 | 0 | 1 | 0 | 4 | 48
27 | K | Pol191 | Mikrofon elektrodynamický, 75 dB, 50 – 15 000 Hz, kardioidní směr. char., XLR / XLR kabel, stojánek na stůl pro MIK | ks | 2 |  | 0 |  |  | základní |  | 0 | 0 | 0 | 0 | 0 | 4 | K | 0 | ROZPOCET | 0 | 0 | 0 | 0 | 0 | 1 | 0 | 4 | 50

## D.1.4.5.1 - SP - Silnopro...
{b0a4f80d-b7b6-418f-aec4-b128978f104f}
2
| KRYCÍ LIST SOUPISU PRACÍ | [7 empty] | v --- níže se nacházejí doplnkové a pomocné údaje k sestavám --- v | [8 empty] | False
Stavba:
REKONSTRUKCE HOTELU KVĚTNICE - 3. etapa
Objekt:
SP - SPOLEČNÉ PROSTORY
Soupis:
D.1.4.5 - SP - Silnoproudé instalace - společné prostory
Úroveň 3:
D.1.4.5.1 - SP - Silnoproudá elektrotechnika - společné prostory
| KSO: |  |  |  |  | CC-CZ:
| Místo: |  | Tišnov |  |  | Datum: | 15. 5. 2025
| Zadavatel: |  |  |  |  | IČ:
|  | Město Tišnov |  |  |  | DIČ:
| Uchazeč: |  |  |  |  | IČ: | Vyplň údaj
|  | Vyplň údaj |  |  |  | DIČ: | Vyplň údaj
| Projektant: |  |  |  |  | IČ:
|  | BURIAN-KŘIVINKA ARCHITECTS |  |  |  | DIČ:
| Zpracovatel: |  |  |  |  | IČ:
DIČ:
Poznámka:
| Cena bez DPH | [5 empty] | 0
|  |  | Základ daně |  |  | Sazba daně | Výše daně
| DPH | základní | 0 |  |  | 21% | 0
|  | snížená | 0 |  |  | 12% | 0
|  | zákl. přenesená | 0 |  |  | 21% | 0
|  | sníž. přenesená | 0 |  |  | 12% | 0
|  | nulová | 0 |  |  | 0% | 0
| Cena s DPH |  |  | v | CZK |  | 0
| Projektant |  |  | Zpracovatel
| Datum a podpis: |  | Razítko | Datum a podpis: |  |  | Razítko
| Objednavatel |  |  | Uchazeč
| Datum a podpis: |  | Razítko | Datum a podpis: |  |  | Razítko
REKAPITULACE ČLENĚNÍ SOUPISU PRACÍ
Stavba:
REKONSTRUKCE HOTELU KVĚTNICE - 3. etapa
Objekt:
SP - SPOLEČNÉ PROSTORY
Soupis:
D.1.4.5 - SP - Silnoproudé instalace - společné prostory
Úroveň 3:
D.1.4.5.1 - SP - Silnoproudá elektrotechnika - společné prostory
Místo: |  |  | Tišnov |  |  | Datum: | 15. 5. 2025
Zadavatel: |  |  | Město Tišnov |  |  | Projektant: | BURIAN-KŘIVINKA ARCHITECTS
Uchazeč: |  |  | Vyplň údaj |  |  | Zpracovatel:
Kód dílu - Popis | [6 empty] | Cena celkem [CZK]
Náklady ze soupisu prací | [6 empty] | 0 | [11 empty] | -1
| D1 - Nosný délkový DODÁVKA + MONTÁŽ | [5 empty] | 0
| D2 - Nosný kusový DODÁVKA + MONTÁŽ | [5 empty] | 0
SOUPIS PRACÍ
Stavba:
REKONSTRUKCE HOTELU KVĚTNICE - 3. etapa
Objekt:
SP - SPOLEČNÉ PROSTORY
Soupis:
D.1.4.5 - SP - Silnoproudé instalace - společné prostory
Úroveň 3:
D.1.4.5.1 - SP - Silnoproudá elektrotechnika - společné prostory
Místo: |  |  | Tišnov |  |  | Datum: | 15. 5. 2025
Zadavatel: |  |  | Město Tišnov |  |  | Projektant: | BURIAN-KŘIVINKA ARCHITECTS
Uchazeč: |  |  | Vyplň údaj |  |  | Zpracovatel:
PČ | Typ | Kód | Popis | MJ | Množství | J.cena [CZK] | Cena celkem [CZK] | Cenová soustava |  | DPH | J. Nh [h] | Nh celkem [h] | J. hmotnost [t] | Hmotnost celkem [t] | J. suť [t] | Suť Celkem [t]
Náklady soupisu celkem | [6 empty] | 0 |  |  |  |  | 0 |  | 0 |  | 0 |  | D | -1 | [7 empty] | 0
| D | D1 | Nosný délkový DODÁVKA + MONTÁŽ |  |  |  | 0 |  |  |  |  | 0 |  | 0 |  | 0 | 1 | D | 0 | ROZPOCET | [6 empty] | 0
1 | K | vlastní.11 | Topný kabel samoregulační 30W/m na potrubí pod izolaci. | m | 0 |  | 0 |  |  | základní |  | 0 | 0 | 0 | 0 | 0 | 4 | K | 1 | ROZPOCET | 0 | 0 | 0 | 0 | 0 | 1 | 0 | 4 | 24
| D | D2 | Nosný kusový DODÁVKA + MONTÁŽ |  |  |  | 0 |  |  |  |  | 0 |  | 0 |  | 0 | 1 | D | 0 | ROZPOCET | [6 empty] | 0
2 | K | vlastní.14 | Spínač jednopólový pro vodiče 1,5-2,5mm2. Barva bílá. 10AX, 250V AC. Řazení 1 | ks | 10 |  | 0 |  |  | základní |  | 0 | 0 | 0 | 0 | 0 | 4 | K | 1 | ROZPOCET | 0 | 0 | 0 | 0 | 0 | 1 | 0 | 4 | 30
3 | K | vlastní.15 | Spínač jednopólový pro vodiče 1,5-2,5mm2. Barva bílá. 10AX, 250V AC. Řazení 5 | ks | 5 |  | 0 |  |  | základní |  | 0 | 0 | 0 | 0 | 0 | 4 | K | 1 | ROZPOCET | 0 | 0 | 0 | 0 | 0 | 1 | 0 | 4 | 32
4 | K | vlastní.16 | Spínač jednopólový pro vodiče 1,5-2,5mm2. Barva bílá. 10AX, 250V AC. Řazení 1/0 | ks | 7 |  | 0 |  |  | základní |  | 0 | 0 | 0 | 0 | 0 | 4 | K | 1 | ROZPOCET | 0 | 0 | 0 | 0 | 0 | 1 | 0 | 4 | 34
5 | K | vlastní.17 | Spínač jednopólový pro vodiče 1,5-2,5mm2. Barva bílá. 10AX, 250V AC. Řazení 1S | ks | 12 |  | 0 |  |  | základní |  | 0 | 0 | 0 | 0 | 0 | 4 | K | 1 | ROZPOCET | 0 | 0 | 0 | 0 | 0 | 1 | 0 | 4 | 36
6 | K | vlastní.18 | Spínač žaluziový pro vodiče 1,5-2,5mm2. Barva ocelová. 10AX, 250V AC. | ks | 4 |  | 0 |  |  | základní |  | 0 | 0 | 0 | 0 | 0 | 4 | K | 1 | ROZPOCET | 0 | 0 | 0 | 0 | 0 | 1 | 0 | 4 | 38
7 | K | vlastní.19 | Spínač jednopólový pro vodiče 1,5-2,5mm2. Barva bílá. 10AX, 250V AC. Řaz. 1 IP44 zapuštěný | ks | 4 |  | 0 |  |  | základní |  | 0 | 0 | 0 | 0 | 0 | 4 | K | 1 | ROZPOCET | 0 | 0 | 0 | 0 | 0 | 1 | 0 | 4 | 40
8 | K | vlastní.20 | Zásuvka ochrannými kolíky, s clonkami do rámečku. Barva bílá. 16A, 250V AC. pro vodiče 1,5-2,5mm2. 2P+PE | ks | 147 |  | 0 |  |  | základní |  | 0 | 0 | 0 | 0 | 0 | 4 | K | 1 | ROZPOCET | 0 | 0 | 0 | 0 | 0 | 1 | 0 | 4 | 42
9 | K | vlastní.21 | Zásuvka jednonásobná s ochranným kolíkem, s clonkami vč. rámečku. Barva bílá. 16A, 250V AC. pro vodiče 1,5-2,5mm2. IP44 zapuštěná 2P+PE | ks | 4 |  | 0 |  |  | základní |  | 0 | 0 | 0 | 0 | 0 | 4 | K | 1 | ROZPOCET | 0 | 0 | 0 | 0 | 0 | 1 | 0 | 4 | 44
10 | K | vlastní.22 | Zásuvka pro vyrovnání potenciálu či zemnicí bod v ordinacích | ks | 8 |  | 0 |  |  | základní |  | 0 | 0 | 0 | 0 | 0 | 4 | K | 1 | ROZPOCET | 0 | 0 | 0 | 0 | 0 | 1 | 0 | 4 | 46
11 | K | vlastní.23 | Zásuvka jednonásobná s ochranným kolíkem, s clonkami. Barva bílá. 16A, 250V AC. pro vodiče 1,5-2,5mm2. Modul 45 do parapet. Žlabu nebo podlahové krabice 2 P+PE. Komplet vč. pomocného materiálu | ks | 34 |  | 0 |  |  | základní |  | 0 | 0 | 0 | 0 | 0 | 4 | K | 1 | ROZPOCET | 0 | 0 | 0 | 0 | 0 | 1 | 0 | 4 | 48
12 | K | vlastní.24 | Pohybový detektor pro montáž na strop 1 kanál pro vnitřní použití. Parametrizace dálkovým ovladačem. Ozn. PIR..1 | ks | 2 |  | 0 |  |  | základní |  | 0 | 0 | 0 | 0 | 0 | 4 | K | 1 | ROZPOCET | 0 | 0 | 0 | 0 | 0 | 1 | 0 | 4 | 50
13 | K | vlastní.25 | Pohybový detektor pro montáž na strop 1 kanál pro vnitřní použití. Parametrizace dálkovým ovladačem. Detekce nepřetržitelného paralelního chodu několika detektorů. chodu Ozn. PIR..2 | ks | 2 |  | 0 |  |  | základní |  | 0 | 0 | 0 | 0 | 0 | 4 | K | 1 | ROZPOCET | 0 | 0 | 0 | 0 | 0 | 1 | 0 | 4 | 52
14 | K | vlastní.26 | IR-BL Dálkové ovládání pro nastavení nebo změnu parametrů | ks | 2 |  | 0 |  |  | základní |  | 0 | 0 | 0 | 0 | 0 | 4 | K | 1 | ROZPOCET | 0 | 0 | 0 | 0 | 0 | 1 | 0 | 4 | 54
15 | K | vlastní.27 | Přepěťový modul pro zásuvky | ks | 22 |  | 0 |  |  | základní |  | 0 | 0 | 0 | 0 | 0 | 4 | K | 1 | ROZPOCET | 0 | 0 | 0 | 0 | 0 | 1 | 0 | 4 | 56
16 | K | vlastní.28 | Samostatný jednoduchý rámeček | ks | 46 |  | 0 |  |  | základní |  | 0 | 0 | 0 | 0 | 0 | 4 | K | 1 | ROZPOCET | 0 | 0 | 0 | 0 | 0 | 1 | 0 | 4 | 58
17 | K | vlastní.29 | Samostatný dvojnásobný rámeček | ks | 64 |  | 0 |  |  | základní |  | 0 | 0 | 0 | 0 | 0 | 4 | K | 1 | ROZPOCET | 0 | 0 | 0 | 0 | 0 | 1 | 0 | 4 | 60
18 | K | vlastní.30 | Samostatný čtyřnásobný rámeček | ks | 4 |  | 0 |  |  | základní |  | 0 | 0 | 0 | 0 | 0 | 4 | K | 1 | ROZPOCET | 0 | 0 | 0 | 0 | 0 | 1 | 0 | 4 | 62
19 | K | vlastní.31 | Přístrojová krabice | ks | 194 |  | 0 |  |  | základní |  | 0 | 0 | 0 | 0 | 0 | 4 | K | 1 | ROZPOCET | 0 | 0 | 0 | 0 | 0 | 1 | 0 | 4 | 64
20 | K | vlastní.32 | Akustická instalační krabice pro vypínače a zásuvky do zvukově izolačních stěn se zvýšenými nároky na zvukovou ochranu. | ks | 42 |  | 0 |  |  | základní |  | 0 | 0 | 0 | 0 | 0 | 4 | K | 1 | ROZPOCET | 0 | 0 | 0 | 0 | 0 | 1 | 0 | 4 | 66
21 | K | vlastní.33 | Přístrojová krabice KI68L do dřevěných obkladů | ks | 35 |  | 0 |  |  | základní |  | 0 | 0 | 0 | 0 | 0 | 4 | K | 1 | ROZPOCET | 0 | 0 | 0 | 0 | 0 | 1 | 0 | 4 | 68
22 | K | vlastní.34 | Instalační krabice se svorkovnicí | ks | 126 |  | 0 |  |  | základní |  | 0 | 0 | 0 | 0 | 0 | 4 | K | 1 | ROZPOCET | 0 | 0 | 0 | 0 | 0 | 1 | 0 | 4 | 70
23 | K | vlastní.35 | Univerzální instalační krabice zapuštění IP65 | ks | 2 |  | 0 |  |  | základní |  | 0 | 0 | 0 | 0 | 0 | 4 | K | 1 | ROZPOCET | 0 | 0 | 0 | 0 | 0 | 1 | 0 | 4 | 72
24 | K | vlastní.36 | Zásuvka průmyslová zapuštěná 16A/5P/400V IP44 | ks | 1 |  | 0 |  |  | základní |  | 0 | 0 | 0 | 0 | 0 | 4 | K | 1 | ROZPOCET | 0 | 0 | 0 | 0 | 0 | 1 | 0 | 4 | 74
25 | K | vlastní.37 | Krabice pro připoj. Antistat. Podlahy (A) (krab+sv) | ks | 8 |  | 0 |  |  | základní |  | 0 | 0 | 0 | 0 | 0 | 4 | K | 1 | ROZPOCET | 0 | 0 | 0 | 0 | 0 | 1 | 0 | 4 | 76
26 | K | vlastní.38 | Svorka pro připojení ochranného pospojování ve zdrav. Komplet vč. případného rámečku. | ks | 28 |  | 0 |  |  | základní |  | 0 | 0 | 0 | 0 | 0 | 4 | K | 1 | ROZPOCET | 0 | 0 | 0 | 0 | 0 | 1 | 0 | 4 | 78
27 | K | vlastní.39 | Požární uzávěr - Protipožární tmel CP 611A. Počet sad pro objekt. | sada | 7 |  | 0 |  |  | základní |  | 0 | 0 | 0 | 0 | 0 | 4 | K | 1 | ROZPOCET | 0 | 0 | 0 | 0 | 0 | 1 | 0 | 4 | 80

## D.1.4.5.2 - SP - osvětlen...
{c84936b8-a712-4f44-8015-790ba09c3fe3}
2
| KRYCÍ LIST SOUPISU PRACÍ | [7 empty] | v --- níže se nacházejí doplnkové a pomocné údaje k sestavám --- v | [8 empty] | False
Stavba:
REKONSTRUKCE HOTELU KVĚTNICE - 3. etapa
Objekt:
SP - SPOLEČNÉ PROSTORY
Soupis:
D.1.4.5 - SP - Silnoproudé instalace - společné prostory
Úroveň 3:
D.1.4.5.2 - SP - osvětlení - společné prostory
| KSO: |  |  |  |  | CC-CZ:
| Místo: |  | Tišnov |  |  | Datum: | 15. 5. 2025
| Zadavatel: |  |  |  |  | IČ:
|  | Město Tišnov |  |  |  | DIČ:
| Uchazeč: |  |  |  |  | IČ: | Vyplň údaj
|  | Vyplň údaj |  |  |  | DIČ: | Vyplň údaj
| Projektant: |  |  |  |  | IČ:
|  | BURIAN-KŘIVINKA ARCHITECTS |  |  |  | DIČ:
| Zpracovatel: |  |  |  |  | IČ:
DIČ:
Poznámka:
| Cena bez DPH | [5 empty] | 0
|  |  | Základ daně |  |  | Sazba daně | Výše daně
| DPH | základní | 0 |  |  | 21% | 0
|  | snížená | 0 |  |  | 12% | 0
|  | zákl. přenesená | 0 |  |  | 21% | 0
|  | sníž. přenesená | 0 |  |  | 12% | 0
|  | nulová | 0 |  |  | 0% | 0
| Cena s DPH |  |  | v | CZK |  | 0
| Projektant |  |  | Zpracovatel
| Datum a podpis: |  | Razítko | Datum a podpis: |  |  | Razítko
| Objednavatel |  |  | Uchazeč
| Datum a podpis: |  | Razítko | Datum a podpis: |  |  | Razítko
REKAPITULACE ČLENĚNÍ SOUPISU PRACÍ
Stavba:
REKONSTRUKCE HOTELU KVĚTNICE - 3. etapa
Objekt:
SP - SPOLEČNÉ PROSTORY
Soupis:
D.1.4.5 - SP - Silnoproudé instalace - společné prostory
Úroveň 3:
D.1.4.5.2 - SP - osvětlení - společné prostory
Místo: |  |  | Tišnov |  |  | Datum: | 15. 5. 2025
Zadavatel: |  |  | Město Tišnov |  |  | Projektant: | BURIAN-KŘIVINKA ARCHITECTS
Uchazeč: |  |  | Vyplň údaj |  |  | Zpracovatel:
Kód dílu - Popis | [6 empty] | Cena celkem [CZK]
Náklady ze soupisu prací | [6 empty] | 0 | [11 empty] | -1
SOUPIS PRACÍ
Stavba:
REKONSTRUKCE HOTELU KVĚTNICE - 3. etapa
Objekt:
SP - SPOLEČNÉ PROSTORY
Soupis:
D.1.4.5 - SP - Silnoproudé instalace - společné prostory
Úroveň 3:
D.1.4.5.2 - SP - osvětlení - společné prostory
Místo: |  |  | Tišnov |  |  | Datum: | 15. 5. 2025
Zadavatel: |  |  | Město Tišnov |  |  | Projektant: | BURIAN-KŘIVINKA ARCHITECTS
Uchazeč: |  |  | Vyplň údaj |  |  | Zpracovatel:
PČ | Typ | Kód | Popis | MJ | Množství | J.cena [CZK] | Cena celkem [CZK] | Cenová soustava |  | DPH | J. Nh [h] | Nh celkem [h] | J. hmotnost [t] | Hmotnost celkem [t] | J. suť [t] | Suť Celkem [t]
Náklady soupisu celkem | [6 empty] | 0 |  |  |  |  | 0 |  | 0 |  | 0 |  | D | -1 | [7 empty] | 0
0 | K | S2 | Svítidlo vestavné do podhledu SDK, směrovatelné, Al korpus, bílá barva, hluboce odsazený světelný zdroj, černá distanční clona | ks | 9 |  | 0 |  |  | základní |  | 0 | 0 | 0 | 0 | 0 | 4 | K | 0 | ROZPOCET | 0 | 0 | 0 | 0 | 0 | 1 | 0 | 4 | 2
| P |  | Poznámka k položce: (dark light), Ø 90 mm, otvor Ø 80 mm, vestav. hl. 110 mm, LED 13W, 3000 K, 1100 lm, 38°, CRI 92, IP 54 | [14 empty] | P | 0
0 | K | Pol198 | - driver, 350 mA | ks | 9 |  | 0 |  |  | základní |  | 0 | 0 | 0 | 0 | 0 | 4 | K | 0 | ROZPOCET | 0 | 0 | 0 | 0 | 0 | 1 | 0 | 4 | 4
0 | K | Pol199 | - recyklační příspěvek | ks | 9 |  | 0 |  |  | základní |  | 0 | 0 | 0 | 0 | 0 | 4 | K | 0 | ROZPOCET | 0 | 0 | 0 | 0 | 0 | 1 | 0 | 4 | 6
0 | K | S3 | Svítidlo nástěnné, korpus ABS, bílá barva, čirý difuzer, | ks | 2 |  | 0 |  |  | základní |  | 0 | 0 | 0 | 0 | 0 | 4 | K | 0 | ROZPOCET | 0 | 0 | 0 | 0 | 0 | 1 | 0 | 4 | 8
| P |  | Poznámka k položce: velikost 70x90x90 mm, svícení jedním směrem (dolů), 1x GU10, 6W max, IP 65 | [14 empty] | P | 0
0 | K | Pol200 | - sv. zdroj LED, GU10, 6,9W, 2700 lm, 575 lm, 36° | ks | 2 |  | 0 |  |  | základní |  | 0 | 0 | 0 | 0 | 0 | 4 | K | 0 | ROZPOCET | 0 | 0 | 0 | 0 | 0 | 1 | 0 | 4 | 10
0 | K | Pol199 | - recyklační příspěvek | ks | 2 |  | 0 |  |  | základní |  | 0 | 0 | 0 | 0 | 0 | 4 | K | 0 | ROZPOCET | 0 | 0 | 0 | 0 | 0 | 1 | 0 | 4 | 12
0 | K | Pol201 | - recyklační příspěvek | ks | 2 |  | 0 |  |  | základní |  | 0 | 0 | 0 | 0 | 0 | 4 | K | 0 | ROZPOCET | 0 | 0 | 0 | 0 | 0 | 1 | 0 | 4 | 14
0 | K | S4 | Svítidlo vestavné do podhledu SDK, Al korpus, bílá barva, hluboce | ks | 12 |  | 0 |  |  | základní |  | 0 | 0 | 0 | 0 | 0 | 4 | K | 0 | ROZPOCET | 0 | 0 | 0 | 0 | 0 | 1 | 0 | 4 | 16
| P |  | Poznámka k položce: odsazený světelný zdroj, bílá distanční clona (dark light), Ø 73 mm, otvor Ø 67 mm, vestav. hl. 120 mm, LED COB 12 W, 3000 K, 1100 lm, 38°, CRI 90 | [14 empty] | P | 0
0 | K | Pol202 | - clona | ks | 12 |  | 0 |  |  | základní |  | 0 | 0 | 0 | 0 | 0 | 4 | K | 0 | ROZPOCET | 0 | 0 | 0 | 0 | 0 | 1 | 0 | 4 | 18
0 | K | Pol203 | - driver, 700 mA | ks | 12 |  | 0 |  |  | základní |  | 0 | 0 | 0 | 0 | 0 | 4 | K | 0 | ROZPOCET | 0 | 0 | 0 | 0 | 0 | 1 | 0 | 4 | 20
0 | K | Pol199 | - recyklační příspěvek | ks | 12 |  | 0 |  |  | základní |  | 0 | 0 | 0 | 0 | 0 | 4 | K | 0 | ROZPOCET | 0 | 0 | 0 | 0 | 0 | 1 | 0 | 4 | 22
0 | K | S5 | Svítidlo vestavné do podhledu SDK, Al korpus, bílá barva, | ks | 23 |  | 0 |  |  | základní |  | 0 | 0 | 0 | 0 | 0 | 4 | K | 0 | ROZPOCET | 0 | 0 | 0 | 0 | 0 | 1 | 0 | 4 | 24
| P |  | Poznámka k položce: hluboce odsazený světelný zdroj (dark light), Ø 67 mm, otvor Ø 55 mm, vestavn. hl. 110 mm, LED COB 7W, 3000 K, 560 lm, 50° | [14 empty] | P | 0
0 | K | Pol199 | - recyklační příspěvek | ks | 23 |  | 0 |  |  | základní |  | 0 | 0 | 0 | 0 | 0 | 4 | K | 0 | ROZPOCET | 0 | 0 | 0 | 0 | 0 | 1 | 0 | 4 | 26
0 | K | S10.2 | Rampa složena z napěťových lišt, přisazená ke stropu na distančních | sada | 1 |  | 0 |  |  | základní |  | 0 | 0 | 0 | 0 | 0 | 4 | K | 0 | ROZPOCET | 0 | 0 | 0 | 0 | 0 | 1 | 0 | 4 | 28
| P |  | Poznámka k položce: úchytech, bílá barva, 3F, 16A, tvar U, celková délka cca 10 m (2,5 + 4,5 + 3 m) | [14 empty] | P | 0
0 | K | S10.3 | Rampa složena z napěťových lišt, přisazená ke stropu na distančních | sada | 1 |  | 0 |  |  | základní |  | 0 | 0 | 0 | 0 | 0 | 4 | K | 0 | ROZPOCET | 0 | 0 | 0 | 0 | 0 | 1 | 0 | 4 | 30
| P |  | Poznámka k položce: úchytech, bílá barva, 3F, 16A, tvar linie, celková délka cca 4,5 m | [14 empty] | P | 0
0 | K | S11 | Svítidlo liniové, vč. adapterů pro instalaci do napěťové lišty, | ks | 8 |  | 0 |  |  | základní |  | 0 | 0 | 0 | 0 | 0 | 4 | K | 0 | ROZPOCET | 0 | 0 | 0 | 0 | 0 | 1 | 0 | 4 | 32
| P |  | Poznámka k položce: Al korpus, bílá barva, difuzer opál PC, velikost 30x30x1210 mm (plus adapter), LED 25W, 3000 - 4000 - 5000 K, 2500 lm, 110° | [14 empty] | P | 0
0 | K | Pol204 | - recyklační příspěvek | ks | 8 |  | 0 |  |  | základní |  | 0 | 0 | 0 | 0 | 0 | 4 | K | 0 | ROZPOCET | 0 | 0 | 0 | 0 | 0 | 1 | 0 | 4 | 34
0 | K | S20.2 | Osvětlovací lišta, pro osvětlení pracovní plochy, LED pásek 14W/m, | sada | 1 |  | 0 |  |  | základní |  | 0 | 0 | 0 | 0 | 0 | 4 | K | 0 | ROZPOCET | 0 | 0 | 0 | 0 | 0 | 1 | 0 | 4 | 36
| P |  | Poznámka k položce: 3000 K, 2070 lm/m, 24V, uložen v Al profilu tvaru U, difuzer opál, celková délka 1800 mm, driver mimo lištu | [14 empty] | P | 0
0 | K | Pol204 | - recyklační příspěvek | ks | 1 |  | 0 |  |  | základní |  | 0 | 0 | 0 | 0 | 0 | 4 | K | 0 | ROZPOCET | 0 | 0 | 0 | 0 | 0 | 1 | 0 | 4 | 38
0 | K | S20.3 | Osvětlovací lišta, pro osvětlení pracovní plochy, LED pásek 14W/m, | sada | 1 |  | 0 |  |  | základní |  | 0 | 0 | 0 | 0 | 0 | 4 | K | 0 | ROZPOCET | 0 | 0 | 0 | 0 | 0 | 1 | 0 | 4 | 40
| P |  | Poznámka k položce: 3000 K, 2070 lm/m, 24V, uložen v Al profilu tvaru U, difuzer opál, celková délka 2000 mm, driver mimo lištu | [14 empty] | P | 0
0 | K | Pol204 | - recyklační příspěvek | ks | 1 |  | 0 |  |  | základní |  | 0 | 0 | 0 | 0 | 0 | 4 | K | 0 | ROZPOCET | 0 | 0 | 0 | 0 | 0 | 1 | 0 | 4 | 42
0 | K | S28 | Svítidlo přisazené stropní, Al korpus, bílá barva, difuzer mikroprisma, | ks | 3 |  | 0 |  |  | základní |  | 0 | 0 | 0 | 0 | 0 | 4 | K | 0 | ROZPOCET | 0 | 0 | 0 | 0 | 0 | 1 | 0 | 4 | 44
| P |  | Poznámka k položce: Ø 200 mm, v=85 mm, LED 30W, 3000 - 4000 - 5000 K, 3000 lm, IP 44, UGR 19 | [14 empty] | P | 0
0 | K | Pol199 | - recyklační příspěvek | ks | 3 |  | 0 |  |  | základní |  | 0 | 0 | 0 | 0 | 0 | 4 | K | 0 | ROZPOCET | 0 | 0 | 0 | 0 | 0 | 1 | 0 | 4 | 46
0 | K | S30 | Svítidlo přisazené, korpus Al, povrchová úprava chrom, | ks | 8 |  | 0 |  |  | základní |  | 0 | 0 | 0 | 0 | 0 | 4 | K | 0 | ROZPOCET | 0 | 0 | 0 | 0 | 0 | 1 | 0 | 4 | 48
| P |  | Poznámka k položce: difuzer PC opál, velikost 40x58x600 mm, LED 15W, 4000 K, 1200 lm, IP 44 | [14 empty] | P | 0
0 | K | Pol204 | - recyklační příspěvek | ks | 8 |  | 0 |  |  | základní |  | 0 | 0 | 0 | 0 | 0 | 4 | K | 0 | ROZPOCET | 0 | 0 | 0 | 0 | 0 | 1 | 0 | 4 | 50
0 | K | S40 | Svítidlo stropní závěsné, korpus přírodní mosaz, stínidlo sklo opál, | ks | 11 |  | 0 |  |  | základní |  | 0 | 0 | 0 | 0 | 0 | 4 | K | 0 | ROZPOCET | 0 | 0 | 0 | 0 | 0 | 1 | 0 | 4 | 52
| P |  | Poznámka k položce: závěsný kabel černá barva, Ø 140 mm, max. délka závěsu 2300 mm, 1x G9, 40W max | [14 empty] | P | 0
0 | K | Pol205 | - sv. zdroj LED, G9, 7W, 700 lm | ks | 11 |  | 0 |  |  | základní |  | 0 | 0 | 0 | 0 | 0 | 4 | K | 0 | ROZPOCET | 0 | 0 | 0 | 0 | 0 | 1 | 0 | 4 | 54
0 | K | Pol199 | - recyklační příspěvek | ks | 11 |  | 0 |  |  | základní |  | 0 | 0 | 0 | 0 | 0 | 4 | K | 0 | ROZPOCET | 0 | 0 | 0 | 0 | 0 | 1 | 0 | 4 | 56
0 | K | Pol199 | - recyklační příspěvek | ks | 11 |  | 0 |  |  | základní |  | 0 | 0 | 0 | 0 | 0 | 4 | K | 0 | ROZPOCET | 0 | 0 | 0 | 0 | 0 | 1 | 0 | 4 | 58
0 | K | S48 | Svítidlo vestavné do podhledu SDK, Al korpus, bílá barva, difuzer | ks | 3 |  | 0 |  |  | základní |  | 0 | 0 | 0 | 0 | 0 | 4 | K | 0 | ROZPOCET | 0 | 0 | 0 | 0 | 0 | 1 | 0 | 4 | 60
| P |  | Poznámka k položce: mikroprisma, Ø 220 mm, otvor Ø 205 mm, vestav. hl. 65 mm, LED 30W, 3000 - 4000 - 6000 K, 2500 lm, IP 44, UGR 19 | [14 empty] | P | 0
0 | K | Pol199 | - recyklační příspěvek | ks | 3 |  | 0 |  |  | základní |  | 0 | 0 | 0 | 0 | 0 | 4 | K | 0 | ROZPOCET | 0 | 0 | 0 | 0 | 0 | 1 | 0 | 4 | 62
0 | K | S49 | Svítidlo vestavné do podhledu SDK, Al korpus, bílá barva, difuzer | ks | 5 |  | 0 |  |  | základní |  | 0 | 0 | 0 | 0 | 0 | 4 | K | 0 | ROZPOCET | 0 | 0 | 0 | 0 | 0 | 1 | 0 | 4 | 64
| P |  | Poznámka k položce: mikroprisma, Ø 170 mm, otvor Ø 160 mm, vestav. hl. 55 mm, LED 24W, 3000 - 4000 - 6000 K, 2000 lm, IP 44, UGR 19 | [14 empty] | P | 0
0 | K | Pol199 | - recyklační příspěvek | ks | 5 |  | 0 |  |  | základní |  | 0 | 0 | 0 | 0 | 0 | 4 | K | 0 | ROZPOCET | 0 | 0 | 0 | 0 | 0 | 1 | 0 | 4 | 66
0 | K | S50 | Svítidlo vestavné do podhledu SDK, Al korpus, bílá barva, | ks | 4 |  | 0 |  |  | základní |  | 0 | 0 | 0 | 0 | 0 | 4 | K | 0 | ROZPOCET | 0 | 0 | 0 | 0 | 0 | 1 | 0 | 4 | 68
| P |  | Poznámka k položce: směrovatelné, hluboce odsazený světelný zdroj (dark light), Ø 52 mm, otvor Ø 42 mm, vestav. hl. 60 mm, LED 3W, 3000 K, 240 lm, 30° | [14 empty] | P | 0
0 | K | Pol206 | - driver, 350mA | ks | 4 |  | 0 |  |  | základní |  | 0 | 0 | 0 | 0 | 0 | 4 | K | 0 | ROZPOCET | 0 | 0 | 0 | 0 | 0 | 1 | 0 | 4 | 70
0 | K | Pol199 | - recyklační příspěvek | ks | 4 |  | 0 |  |  | základní |  | 0 | 0 | 0 | 0 | 0 | 4 | K | 0 | ROZPOCET | 0 | 0 | 0 | 0 | 0 | 1 | 0 | 4 | 72
0 | K | S51 | Svítidlo stropní závěsné, Al korpus, bílá barva, difuzer mikroprisma, | ks | 8 |  | 0 |  |  | základní |  | 0 | 0 | 0 | 0 | 0 | 4 | K | 0 | ROZPOCET | 0 | 0 | 0 | 0 | 0 | 1 | 0 | 4 | 74
| P |  | Poznámka k položce: velikost 52x65x4485 mm, LED 103,5W, 4000 K, 15 680 lm, lankový závěs, driver DALI, integrován ve svítidle | [14 empty] | P | 0
0 | K | Pol204 | - recyklační příspěvek | ks | 8 |  | 0 |  |  | základní |  | 0 | 0 | 0 | 0 | 0 | 4 | K | 0 | ROZPOCET | 0 | 0 | 0 | 0 | 0 | 1 | 0 | 4 | 76
0 | K | S52 | Svítidlo stropní závěsné, tvar prsten, Ø 3000 mm, | ks | 3 |  | 0 |  |  | základní |  | 0 | 0 | 0 | 0 | 0 | 4 | K | 0 | ROZPOCET | 0 | 0 | 0 | 0 | 0 | 1 | 0 | 4 | 78
| P |  | Poznámka k položce: průřez profilu 75x80 mm, korpus Al, bílá barva, difuzer mikroprisma, svícení direct + nepřímá světelná korona, LED 258 W, 4000 K, 42 312 lm, lankové závěsy + přívod, kabel s čirou izolací, | [14 empty] | P | 0
0 | K | Pol204 | - recyklační příspěvek | ks | 3 |  | 0 |  |  | základní |  | 0 | 0 | 0 | 0 | 0 | 4 | K | 0 | ROZPOCET | 0 | 0 | 0 | 0 | 0 | 1 | 0 | 4 | 80
0 | K | S53.1 | Osvětlovací lišta, systémový ukončující profil desky SDK, | ks | 1 |  | 0 |  |  | základní |  | 0 | 0 | 0 | 0 | 0 | 4 | K | 0 | ROZPOCET | 0 | 0 | 0 | 0 | 0 | 1 | 0 | 4 | 82
| P |  | Poznámka k položce: Al, bílá barva, difuzer opál, nuta u zdi - šířka 16 mm, celková délka cca 3500 mm, hluboce odsazený LED pásek, 9W/m (Σ 31,5W), 3000 K, 1050 lm/m (Σ 3675 lm), driver nestmívatelný, uložen u nejbližšího podhledového svítidla S5 | [14 empty] | P | 0
0 | K | Pol204 | - recyklační příspěvek | ks | 1 |  | 0 |  |  | základní |  | 0 | 0 | 0 | 0 | 0 | 4 | K | 0 | ROZPOCET | 0 | 0 | 0 | 0 | 0 | 1 | 0 | 4 | 84
0 | K | S53.2 | Osvětlovací lišta, systémový ukončující profil desky SDK, | ks | 1 |  | 0 |  |  | základní |  | 0 | 0 | 0 | 0 | 0 | 4 | K | 0 | ROZPOCET | 0 | 0 | 0 | 0 | 0 | 1 | 0 | 4 | 86
| P |  | Poznámka k položce: Al, bílá barva, difuzer opál, nuta u zdi - šířka 16 mm, celková délka cca 950 mm, hluboce odsazený LED pásek, 9W/m (Σ 8,55W), 3000 K, 1050 lm/m (Σ 997,5 lm), driver nestmívatelný, uložen u nejbližšího podhledového svítidla S5 | [14 empty] | P | 0
0 | K | Pol204 | - recyklační příspěvek | ks | 1 |  | 0 |  |  | základní |  | 0 | 0 | 0 | 0 | 0 | 4 | K | 0 | ROZPOCET | 0 | 0 | 0 | 0 | 0 | 1 | 0 | 4 | 88
0 | K | S54 | Svítidlo přisazené stropní, Al korpus, bílá barva, difuzer čiré optické | ks | 27 |  | 0 |  |  | základní |  | 0 | 0 | 0 | 0 | 0 | 4 | K | 0 | ROZPOCET | 0 | 0 | 0 | 0 | 0 | 1 | 0 | 4 | 90
| P |  | Poznámka k položce: sklo, čočka, Ø 65 mm, v=65 mm, LED 8W, 4000 K, 653 lm, CRI›90, 35°, IP54 (kabeláž "do hvězdy " - nelze smyčkovat) | [14 empty] | P | 0
0 | K | Pol199 | - recyklační příspěvek | ks | 27 |  | 0 |  |  | základní |  | 0 | 0 | 0 | 0 | 0 | 4 | K | 0 | ROZPOCET | 0 | 0 | 0 | 0 | 0 | 1 | 0 | 4 | 92
0 | K | S55 | Svítidlo stropní závěsné, Al korpus, bílá barva, difuzer mikroprisma, | ks | 2 |  | 0 |  |  | základní |  | 0 | 0 | 0 | 0 | 0 | 4 | K | 0 | ROZPOCET | 0 | 0 | 0 | 0 | 0 | 1 | 0 | 4 | 94
| P |  | Poznámka k položce: velikost 35x70x1500 mm, LED 50W, 3000 - 4000 - 5000 K, 4250 lm, CRI 90, UGR 19, lankový závěs, přívodní kabel s čirou izolací | [14 empty] | P | 0
0 | K | Pol204 | - recyklační příspěvek | ks | 2 |  | 0 |  |  | základní |  | 0 | 0 | 0 | 0 | 0 | 4 | K | 0 | ROZPOCET | 0 | 0 | 0 | 0 | 0 | 1 | 0 | 4 | 96
0 | K | S60 | Svítidlo bodové, vč. adapteru pro instalaci do napěťové lišty, | ks | 3 |  | 0 |  |  | základní |  | 0 | 0 | 0 | 0 | 0 | 4 | K | 0 | ROZPOCET | 0 | 0 | 0 | 0 | 0 | 1 | 0 | 4 | 98
| P |  | Poznámka k položce: Al korpus, bílá barva, vč. clony - medová plástev, Ø 80 mm, l=45 mm, LED 18W, 3000 K, 1800 lm, CRI 90, plynule volitelná šířka světelného svazku v rozmezí 15° - 45° | [14 empty] | P | 0
0 | K | Pol199 | - recyklační příspěvek | ks | 3 |  | 0 |  |  | základní |  | 0 | 0 | 0 | 0 | 0 | 4 | K | 0 | ROZPOCET | 0 | 0 | 0 | 0 | 0 | 1 | 0 | 4 | 100
0 | K | S64 | Svítidlo stropní závěsné, stínidlo sestaveno z lamel, materiál dýha, | ks | 1 |  | 0 |  |  | základní |  | 0 | 0 | 0 | 0 | 0 | 4 | K | 0 | ROZPOCET | 0 | 0 | 0 | 0 | 0 | 1 | 0 | 4 | 102
| P |  | Poznámka k položce: povrchová úprava eben - jasan - dub, Ø 1160 mm, v=470 mm, 3x E27 | [14 empty] | P | 0
0 | K | Pol207 | - sv. zdroj LED, E27, 13W, 2700 K, 1521 lm, stmívatelný | ks | 3 |  | 0 |  |  | základní |  | 0 | 0 | 0 | 0 | 0 | 4 | K | 0 | ROZPOCET | 0 | 0 | 0 | 0 | 0 | 1 | 0 | 4 | 104
0 | K | Pol204 | - recyklační příspěvek | ks | 1 |  | 0 |  |  | základní |  | 0 | 0 | 0 | 0 | 0 | 4 | K | 0 | ROZPOCET | 0 | 0 | 0 | 0 | 0 | 1 | 0 | 4 | 106
0 | K | Pol201 | - recyklační příspěvek | ks | 3 |  | 0 |  |  | základní |  | 0 | 0 | 0 | 0 | 0 | 4 | K | 0 | ROZPOCET | 0 | 0 | 0 | 0 | 0 | 1 | 0 | 4 | 108
0 | K | NO1 | Svítidlo pro nouzové osvětlení únikové cesty, vestavné do podhledu SDK, | ks | 6 |  | 0 |  |  | základní |  | 0 | 0 | 0 | 0 | 0 | 4 | K | 0 | ROZPOCET | 0 | 0 | 0 | 0 | 0 | 1 | 0 | 4 | 110
| P |  | Poznámka k položce: netrvale svítící, korpus - bílá barva, čirý difuzer, Ø 170 mm, v=66,5 mm, optika koridor, LED 478 lm, autonomie 1 h | [14 empty] | P | 0
0 | K | Pol208 | - sada pro vestavení | ks | 6 |  | 0 |  |  | základní |  | 0 | 0 | 0 | 0 | 0 | 4 | K | 0 | ROZPOCET | 0 | 0 | 0 | 0 | 0 | 1 | 0 | 4 | 112
0 | K | Pol209 | - recyklační příspěvek | ks | 6 |  | 0 |  |  | základní |  | 0 | 0 | 0 | 0 | 0 | 4 | K | 0 | ROZPOCET | 0 | 0 | 0 | 0 | 0 | 1 | 0 | 4 | 114
0 | K | NO2 | Svítidlo pro nouzové osvětlení únikové cesty, přisazené stropní, | ks | 2 |  | 0 |  |  | základní |  | 0 | 0 | 0 | 0 | 0 | 4 | K | 0 | ROZPOCET | 0 | 0 | 0 | 0 | 0 | 1 | 0 | 4 | 116
| P |  | Poznámka k položce: netrvale svítící, korpus - bílá barva, čirý difuzer, Ø 170 mm, v=66,5 mm, optika široká symetricky rotační, LED 499 lm, autonomie 1 h | [14 empty] | P | 0
0 | K | Pol209 | - recyklační příspěvek | ks | 2 |  | 0 |  |  | základní |  | 0 | 0 | 0 | 0 | 0 | 4 | K | 0 | ROZPOCET | 0 | 0 | 0 | 0 | 0 | 1 | 0 | 4 | 118
0 | K | NO4 | Svítidlo pro nouzové osvětlení únikové cesty, přisazené stropní, | ks | 2 |  | 0 |  |  | základní |  | 0 | 0 | 0 | 0 | 0 | 4 | K | 0 | ROZPOCET | 0 | 0 | 0 | 0 | 0 | 1 | 0 | 4 | 120
| P |  | Poznámka k položce: netrvale svítící, korpus - bílá barva, čirý difuzer, Ø 170 mm, v=66,5 mm, optika široká symetricky rotační, LED 499 lm, autonomie 1 h | [14 empty] | P | 0
0 | K | Pol208 | - sada pro vestavení | ks | 2 |  | 0 |  |  | základní |  | 0 | 0 | 0 | 0 | 0 | 4 | K | 0 | ROZPOCET | 0 | 0 | 0 | 0 | 0 | 1 | 0 | 4 | 122
0 | K | Pol209 | - recyklační příspěvek | ks | 2 |  | 0 |  |  | základní |  | 0 | 0 | 0 | 0 | 0 | 4 | K | 0 | ROZPOCET | 0 | 0 | 0 | 0 | 0 | 1 | 0 | 4 | 124
0 | K | NŠ2 | Svítidlo nouzové, přisazené, pro označení směru úniku, korpus bílá barva, | ks | 1 |  | 0 |  |  | základní |  | 0 | 0 | 0 | 0 | 0 | 4 | K | 0 | ROZPOCET | 0 | 0 | 0 | 0 | 0 | 1 | 0 | 4 | 126
| P |  | Poznámka k položce: difuzer opál, velikost 35x95x260 mm, LED 3W, 4000 K, 450 lm, autonomie 1h, vč. baterie NiCd, IP65 | [14 empty] | P | 0
0 | K | Pol210 | - piktogram | ks | 1 |  | 0 |  |  | základní |  | 0 | 0 | 0 | 0 | 0 | 4 | K | 0 | ROZPOCET | 0 | 0 | 0 | 0 | 0 | 1 | 0 | 4 | 128
0 | K | Pol199 | - recyklační příspěvek | ks | 1 |  | 0 |  |  | základní |  | 0 | 0 | 0 | 0 | 0 | 4 | K | 0 | ROZPOCET | 0 | 0 | 0 | 0 | 0 | 1 | 0 | 4 | 130
0 | K | NŠ3 | Svítidlo nouzové, přisazené, pro označení směru úniku, korpus bílá barva, | ks | 5 |  | 0 |  |  | základní |  | 0 | 0 | 0 | 0 | 0 | 4 | K | 0 | ROZPOCET | 0 | 0 | 0 | 0 | 0 | 1 | 0 | 4 | 132
| P |  | Poznámka k položce: difuzer opál, velikost 35x95x260 mm, LED 2W, 4000 K, 93 lm, autonomie 1h, vč. baterie NiCd, IP44 | [14 empty] | P | 0
0 | K | Pol210 | - piktogram | ks | 5 |  | 0 |  |  | základní |  | 0 | 0 | 0 | 0 | 0 | 4 | K | 0 | ROZPOCET | 0 | 0 | 0 | 0 | 0 | 1 | 0 | 4 | 134
0 | K | Pol199 | - recyklační příspěvek | ks | 5 |  | 0 |  |  | základní |  | 0 | 0 | 0 | 0 | 0 | 4 | K | 0 | ROZPOCET | 0 | 0 | 0 | 0 | 0 | 1 | 0 | 4 | 136
0 | K | NH1 | Svítidlo nouzové, pro osvětlení únikové cesty, vestavné do podhledu | ks | 2 |  | 0 |  |  | základní |  | 0 | 0 | 0 | 0 | 0 | 4 | K | 0 | ROZPOCET | 0 | 0 | 0 | 0 | 0 | 1 | 0 | 4 | 138
| P |  | Poznámka k položce: SDK, netrvale svítící, korpus - bílá barva, Ø 84 mm, otvor Ø 70 mm, v=28 mm, optika široká symetrická, LED 2,7 W, 4000 K, 276 lm autonomie 1 h | [14 empty] | P | 0
0 | K | Pol199 | - recyklační příspěvek | ks | 2 |  | 0 |  |  | základní |  | 0 | 0 | 0 | 0 | 0 | 4 | K | 0 | ROZPOCET | 0 | 0 | 0 | 0 | 0 | 1 | 0 | 4 | 140
0 | K | EXT.4 | Svítidlo nástěnné, směrovatelné, Al korpus, barva dle výběru | ks | 6 |  | 0 |  |  | základní |  | 0 | 0 | 0 | 0 | 0 | 4 | K | 0 | ROZPOCET | 0 | 0 | 0 | 0 | 0 | 1 | 0 | 4 | 142
| P |  | Poznámka k položce: (černá, grafitová hnědá, terakote, bílá, světle šedá), Ø 100 mm, celkové vyložení ze stěny 150 mm, celková výška 135 mm, LED 6,3 W, 2700 K, 950 lm, IP54 | [14 empty] | P | 0
0 | K | Pol199 | - recyklační příspěvek | ks | 6 |  | 0 |  |  | základní |  | 0 | 0 | 0 | 0 | 0 | 4 | K | 0 | ROZPOCET | 0 | 0 | 0 | 0 | 0 | 1 | 0 | 4 | 144

## D.1.4.5.4 - SP - Elektroi...
{f2fdddc1-705d-47ce-9175-e2c59d14b1d5}
2
| KRYCÍ LIST SOUPISU PRACÍ | [7 empty] | v --- níže se nacházejí doplnkové a pomocné údaje k sestavám --- v | [8 empty] | False
Stavba:
REKONSTRUKCE HOTELU KVĚTNICE - 3. etapa
Objekt:
SP - SPOLEČNÉ PROSTORY
Soupis:
D.1.4.5 - SP - Silnoproudé instalace - společné prostory
Úroveň 3:
D.1.4.5.4 - SP - Elektroinstalace - Ostatní montáže - společné prostory
| KSO: |  |  |  |  | CC-CZ:
| Místo: |  | Tišnov |  |  | Datum: | 15. 5. 2025
| Zadavatel: |  |  |  |  | IČ:
|  | Město Tišnov |  |  |  | DIČ:
| Uchazeč: |  |  |  |  | IČ: | Vyplň údaj
|  | Vyplň údaj |  |  |  | DIČ: | Vyplň údaj
| Projektant: |  |  |  |  | IČ:
|  | BURIAN-KŘIVINKA ARCHITECTS |  |  |  | DIČ:
| Zpracovatel: |  |  |  |  | IČ:
DIČ:
Poznámka:
| Cena bez DPH | [5 empty] | 0
|  |  | Základ daně |  |  | Sazba daně | Výše daně
| DPH | základní | 0 |  |  | 21% | 0
|  | snížená | 0 |  |  | 12% | 0
|  | zákl. přenesená | 0 |  |  | 21% | 0
|  | sníž. přenesená | 0 |  |  | 12% | 0
|  | nulová | 0 |  |  | 0% | 0
| Cena s DPH |  |  | v | CZK |  | 0
| Projektant |  |  | Zpracovatel
| Datum a podpis: |  | Razítko | Datum a podpis: |  |  | Razítko
| Objednavatel |  |  | Uchazeč
| Datum a podpis: |  | Razítko | Datum a podpis: |  |  | Razítko
REKAPITULACE ČLENĚNÍ SOUPISU PRACÍ
Stavba:
REKONSTRUKCE HOTELU KVĚTNICE - 3. etapa
Objekt:
SP - SPOLEČNÉ PROSTORY
Soupis:
D.1.4.5 - SP - Silnoproudé instalace - společné prostory
Úroveň 3:
D.1.4.5.4 - SP - Elektroinstalace - Ostatní montáže - společné prostory
Místo: |  |  | Tišnov |  |  | Datum: | 15. 5. 2025
Zadavatel: |  |  | Město Tišnov |  |  | Projektant: | BURIAN-KŘIVINKA ARCHITECTS
Uchazeč: |  |  | Vyplň údaj |  |  | Zpracovatel:
Kód dílu - Popis | [6 empty] | Cena celkem [CZK]
Náklady ze soupisu prací | [6 empty] | 0 | [11 empty] | -1
| M64.7 - Elektroinstalace - vedlejší náklady | [5 empty] | 0
SOUPIS PRACÍ
Stavba:
REKONSTRUKCE HOTELU KVĚTNICE - 3. etapa
Objekt:
SP - SPOLEČNÉ PROSTORY
Soupis:
D.1.4.5 - SP - Silnoproudé instalace - společné prostory
Úroveň 3:
D.1.4.5.4 - SP - Elektroinstalace - Ostatní montáže - společné prostory
Místo: |  |  | Tišnov |  |  | Datum: | 15. 5. 2025
Zadavatel: |  |  | Město Tišnov |  |  | Projektant: | BURIAN-KŘIVINKA ARCHITECTS
Uchazeč: |  |  | Vyplň údaj |  |  | Zpracovatel:
PČ | Typ | Kód | Popis | MJ | Množství | J.cena [CZK] | Cena celkem [CZK] | Cenová soustava |  | DPH | J. Nh [h] | Nh celkem [h] | J. hmotnost [t] | Hmotnost celkem [t] | J. suť [t] | Suť Celkem [t]
Náklady soupisu celkem | [6 empty] | 0 |  |  |  |  | 0 |  | 0 |  | 0 |  | D | -1 | [7 empty] | 0
| D | M64.7 | Elektroinstalace - vedlejší náklady |  |  |  | 0 |  |  |  |  | 0 |  | 0 |  | 0 | 1 | D | 0 | ROZPOCET | [6 empty] | 0
1 | K | vlastní.7 | Montážní práce při osazování svítidel | ks | 139 |  | 0 |  |  | základní |  | 0 | 0 | 0 | 0 | 0 | 4 | K | 1 | ROZPOCET | 0 | 0 | 0 | 0 | 0 | 1 | 0 | 4 | 16

## D.1.4.6 - SP - Měření a r...
{2cc1e04e-34b9-42ae-bd4b-5785747aa187}
2
| KRYCÍ LIST SOUPISU PRACÍ | [7 empty] | v --- níže se nacházejí doplnkové a pomocné údaje k sestavám --- v | [8 empty] | False
Stavba:
REKONSTRUKCE HOTELU KVĚTNICE - 3. etapa
Objekt:
SP - SPOLEČNÉ PROSTORY
Soupis:
D.1.4.6 - SP - Měření a regulace - společné prostory
| KSO: |  |  |  |  | CC-CZ:
| Místo: |  | Tišnov |  |  | Datum: | 15. 5. 2025
| Zadavatel: |  |  |  |  | IČ:
|  | Město Tišnov |  |  |  | DIČ:
| Uchazeč: |  |  |  |  | IČ: | Vyplň údaj
|  | Vyplň údaj |  |  |  | DIČ: | Vyplň údaj
| Projektant: |  |  |  |  | IČ:
|  | BURIAN-KŘIVINKA ARCHITECTS |  |  |  | DIČ:
| Zpracovatel: |  |  |  |  | IČ:
DIČ:
Poznámka:
| Cena bez DPH | [5 empty] | 0
|  |  | Základ daně |  |  | Sazba daně | Výše daně
| DPH | základní | 0 |  |  | 21% | 0
|  | snížená | 0 |  |  | 12% | 0
|  | zákl. přenesená | 0 |  |  | 21% | 0
|  | sníž. přenesená | 0 |  |  | 12% | 0
|  | nulová | 0 |  |  | 0% | 0
| Cena s DPH |  |  | v | CZK |  | 0
| Projektant |  |  | Zpracovatel
| Datum a podpis: |  | Razítko | Datum a podpis: |  |  | Razítko
| Objednavatel |  |  | Uchazeč
| Datum a podpis: |  | Razítko | Datum a podpis: |  |  | Razítko
REKAPITULACE ČLENĚNÍ SOUPISU PRACÍ
Stavba:
REKONSTRUKCE HOTELU KVĚTNICE - 3. etapa
Objekt:
SP - SPOLEČNÉ PROSTORY
Soupis:
D.1.4.6 - SP - Měření a regulace - společné prostory
Místo: |  |  | Tišnov |  |  | Datum: | 15. 5. 2025
Zadavatel: |  |  | Město Tišnov |  |  | Projektant: | BURIAN-KŘIVINKA ARCHITECTS
Uchazeč: |  |  | Vyplň údaj |  |  | Zpracovatel:
Kód dílu - Popis | [6 empty] | Cena celkem [CZK]
Náklady ze soupisu prací | [6 empty] | 0 | [11 empty] | -1
| D1 - Rozvaděč MR 3 | [5 empty] | 0
| D2 - Montážní materiál | [5 empty] | 0
| D3 - Řídicí systém | [5 empty] | 0
| D4 - Kabeláž + kabel. trasy | [5 empty] | 0
| D5 - Montážní práce | [5 empty] | 0
| D6 - Hodinové zúčtovací sazby | [5 empty] | 0
SOUPIS PRACÍ
Stavba:
REKONSTRUKCE HOTELU KVĚTNICE - 3. etapa
Objekt:
SP - SPOLEČNÉ PROSTORY
Soupis:
D.1.4.6 - SP - Měření a regulace - společné prostory
Místo: |  |  | Tišnov |  |  | Datum: | 15. 5. 2025
Zadavatel: |  |  | Město Tišnov |  |  | Projektant: | BURIAN-KŘIVINKA ARCHITECTS
Uchazeč: |  |  | Vyplň údaj |  |  | Zpracovatel:
PČ | Typ | Kód | Popis | MJ | Množství | J.cena [CZK] | Cena celkem [CZK] | Cenová soustava |  | DPH | J. Nh [h] | Nh celkem [h] | J. hmotnost [t] | Hmotnost celkem [t] | J. suť [t] | Suť Celkem [t]
Náklady soupisu celkem | [6 empty] | 0 |  |  |  |  | 0 |  | 0 |  | 0 |  | D | -1 | [7 empty] | 0
| D | D1 | Rozvaděč MR 3 |  |  |  | 0 |  |  |  |  | 0 |  | 0 |  | 0 | 1 | D | 0 | ROZPOCET | [6 empty] | 0
1 | K | Pol1 | Nastěnný rozvaděč 800x1200x300, oceloplechový, včetně montážního panelu | ks | 1 |  | 0 |  |  | základní |  | 0 | 0 | 0 | 0 | 0 | 4 | K | 1 | ROZPOCET | 0 | 0 | 0 | 0 | 0 | 1 | 0 | 4 | 2
2 | K | Pol2 | Náplň rozvaděče (hl. jistič, jističe, stykače, přepěťová ochrana, signálky, apod.) | ks | 1 |  | 0 |  |  | základní |  | 0 | 0 | 0 | 0 | 0 | 4 | K | 1 | ROZPOCET | 0 | 0 | 0 | 0 | 0 | 1 | 0 | 4 | 4
3 | K | Pol3 | Montáž a zapojení přístrojů v rozvaděči - dle náplně | ks | 1 |  | 0 |  |  | základní |  | 0 | 0 | 0 | 0 | 0 | 4 | K | 1 | ROZPOCET | 0 | 0 | 0 | 0 | 0 | 1 | 0 | 4 | 6
4 | K | Pol4 | Komplexní zkoušky a měření v rozvaděči ( 1x kusová zkouška ) | ks | 1 |  | 0 |  |  | základní |  | 0 | 0 | 0 | 0 | 0 | 4 | K | 1 | ROZPOCET | 0 | 0 | 0 | 0 | 0 | 1 | 0 | 4 | 8
5 | K | Pol5 | Ostatní náplň rozvaděče dle zvyklostí výrobce ( spojovací materiál, lanka,žlaby,popisky atd.) | ks | 1 |  | 0 |  |  | základní |  | 0 | 0 | 0 | 0 | 0 | 4 | K | 1 | ROZPOCET | 0 | 0 | 0 | 0 | 0 | 1 | 0 | 4 | 10
| D | D2 | Montážní materiál |  |  |  | 0 |  |  |  |  | 0 |  | 0 |  | 0 | 1 | D | 0 | ROZPOCET | [6 empty] | 0
6 | K | Pol6 | Snímač teploty, Ni1000/6180 - do VZT, l=240 mm, s přírubou | ks | 3 |  | 0 |  |  | základní |  | 0 | 0 | 0 | 0 | 0 | 4 | K | 1 | ROZPOCET | 0 | 0 | 0 | 0 | 0 | 1 | 0 | 4 | 12
7 | K | Pol7 | Snímač teploty, Ni 1000/6180 -příložný | ks | 1 |  | 0 |  |  | základní |  | 0 | 0 | 0 | 0 | 0 | 4 | K | 1 | ROZPOCET | 0 | 0 | 0 | 0 | 0 | 1 | 0 | 4 | 14
8 | K | Pol8 | Snímač teploty, Ni 1000/6180, 5-55°C - prostorový | ks | 3 |  | 0 |  |  | základní |  | 0 | 0 | 0 | 0 | 0 | 4 | K | 1 | ROZPOCET | 0 | 0 | 0 | 0 | 0 | 1 | 0 | 4 | 16
9 | K | Pol9 | Čidlo CO2 kanálové, výstup 0-10V, 0...2000 / 0...5000 ppm | ks | 2 |  | 0 |  |  | základní |  | 0 | 0 | 0 | 0 | 0 | 4 | K | 1 | ROZPOCET | 0 | 0 | 0 | 0 | 0 | 1 | 0 | 4 | 18
10 | K | Pol10 | Čidlo diferenčního tlaku pro vzduch, 0…10 V, -50…+50 / -100…+100 / 0…100 Pa, lineární char. | ks | 2 |  | 0 |  |  | základní |  | 0 | 0 | 0 | 0 | 0 | 4 | K | 1 | ROZPOCET | 0 | 0 | 0 | 0 | 0 | 1 | 0 | 4 | 20
11 | K | Pol11 | Protimrazová ochrana vzt - kapil. 6 m | ks | 2 |  | 0 |  |  | základní |  | 0 | 0 | 0 | 0 | 0 | 4 | K | 1 | ROZPOCET | 0 | 0 | 0 | 0 | 0 | 1 | 0 | 4 | 22
12 | K | Pol12 | Dif. manostat vzduch., 50-500 Pa | ks | 3 |  | 0 |  |  | základní |  | 0 | 0 | 0 | 0 | 0 | 4 | K | 1 | ROZPOCET | 0 | 0 | 0 | 0 | 0 | 1 | 0 | 4 | 24
13 | K | Pol13 | Dif. manostat vzduch., 20-300 Pa | ks | 2 |  | 0 |  |  | základní |  | 0 | 0 | 0 | 0 | 0 | 4 | K | 1 | ROZPOCET | 0 | 0 | 0 | 0 | 0 | 1 | 0 | 4 | 26
14 | K | Pol14 | Klapkový servopohon s hav. funkci, 24V; 0-10V | ks | 1 |  | 0 |  |  | základní |  | 0 | 0 | 0 | 0 | 0 | 4 | K | 1 | ROZPOCET | 0 | 0 | 0 | 0 | 0 | 1 | 0 | 4 | 28
15 | K | Pol15 | Klapkový servopohon , 24V; 0-10V | ks | 1 |  | 0 |  |  | základní |  | 0 | 0 | 0 | 0 | 0 | 4 | K | 1 | ROZPOCET | 0 | 0 | 0 | 0 | 0 | 1 | 0 | 4 | 30
16 | K | Pol16 | Trojc. reg. kulový ventil, Kv 6,3; DN 20 + pohon 24V, 0-10V | ks | 1 |  | 0 |  |  | základní |  | 0 | 0 | 0 | 0 | 0 | 4 | K | 1 | ROZPOCET | 0 | 0 | 0 | 0 | 0 | 1 | 0 | 4 | 32
17 | K | Pol17 | Termoelektrický pohon, 230V, on/off, M30x1,5, bez nap. ot. | ks | 7 |  | 0 |  |  | základní |  | 0 | 0 | 0 | 0 | 0 | 4 | K | 1 | ROZPOCET | 0 | 0 | 0 | 0 | 0 | 1 | 0 | 4 | 34
| D | D3 | Řídicí systém |  |  |  | 0 |  |  |  |  | 0 |  | 0 |  | 0 | 1 | D | 0 | ROZPOCET | [6 empty] | 0
18 | K | Pol18 | Kompakt. DDC říd. Stanice - 8DI, 8DO, 8AI, 4AO, RS232, RS485, Ethernet, displej 320x240, kláv., webserver | ks | 1 |  | 0 |  |  | základní |  | 0 | 0 | 0 | 0 | 0 | 4 | K | 1 | ROZPOCET | 0 | 0 | 0 | 0 | 0 | 1 | 0 | 4 | 36
19 | K | Pol19 | Rozšiřující modul univerzální - 8UI/8AO | ks | 2 |  | 0 |  |  | základní |  | 0 | 0 | 0 | 0 | 0 | 4 | K | 1 | ROZPOCET | 0 | 0 | 0 | 0 | 0 | 1 | 0 | 4 | 38
20 | K | Pol20 | Rozšiřující modul - 24DI | ks | 1 |  | 0 |  |  | základní |  | 0 | 0 | 0 | 0 | 0 | 4 | K | 1 | ROZPOCET | 0 | 0 | 0 | 0 | 0 | 1 | 0 | 4 | 40
21 | K | Pol21 | Napájecí zdroj 24Vdc, 5A, | ks | 1 |  | 0 |  |  | základní |  | 0 | 0 | 0 | 0 | 0 | 4 | K | 1 | ROZPOCET | 0 | 0 | 0 | 0 | 0 | 1 | 0 | 4 | 42
22 | K | Pol22 | Prostorový termostat - čidlo teploty, vlhkost, dotykový grafický displej, RS485, bílá | ks | 1 |  | 0 |  |  | základní |  | 0 | 0 | 0 | 0 | 0 | 4 | K | 1 | ROZPOCET | 0 | 0 | 0 | 0 | 0 | 1 | 0 | 4 | 44
23 | K | Pol23 | Switch, 5× port, 10 Mbps, na DIN lištu, 24V, DC | ks | 1 |  | 0 |  |  | základní |  | 0 | 0 | 0 | 0 | 0 | 4 | K | 1 | ROZPOCET | 0 | 0 | 0 | 0 | 0 | 1 | 0 | 4 | 46
24 | K | Pol24 | SW za jeden datový bod | db | 82 |  | 0 |  |  | základní |  | 0 | 0 | 0 | 0 | 0 | 4 | K | 1 | ROZPOCET | 0 | 0 | 0 | 0 | 0 | 1 | 0 | 4 | 48
25 | K | Pol25 | SW pro webserver | ks | 1 |  | 0 |  |  | základní |  | 0 | 0 | 0 | 0 | 0 | 4 | K | 1 | ROZPOCET | 0 | 0 | 0 | 0 | 0 | 1 | 0 | 4 | 50
| D | D4 | Kabeláž + kabel. trasy |  |  |  | 0 |  |  |  |  | 0 |  | 0 |  | 0 | 1 | D | 0 | ROZPOCET | [6 empty] | 0
26 | K | Pol26 | Kabel PVC stíněný pro MaR JYTY-O 2x1 | m | 210 |  | 0 |  |  | základní |  | 0 | 0 | 0 | 0 | 0 | 4 | K | 1 | ROZPOCET | 0 | 0 | 0 | 0 | 0 | 1 | 0 | 4 | 52
27 | K | Pol27 | Kabel PVC stíněný pro MaR JYTY-O 3x1 | m | 216 |  | 0 |  |  | základní |  | 0 | 0 | 0 | 0 | 0 | 4 | K | 1 | ROZPOCET | 0 | 0 | 0 | 0 | 0 | 1 | 0 | 4 | 54
28 | K | Pol28 | Kabel PVC stíněný pro MaR JYTY-O 4x1 | m | 62 |  | 0 |  |  | základní |  | 0 | 0 | 0 | 0 | 0 | 4 | K | 1 | ROZPOCET | 0 | 0 | 0 | 0 | 0 | 1 | 0 | 4 | 56
29 | K | Pol29 | Kabel PVC stíněný J-Y(ST)-Y 2x2x0,8 | m | 304 |  | 0 |  |  | základní |  | 0 | 0 | 0 | 0 | 0 | 4 | K | 1 | ROZPOCET | 0 | 0 | 0 | 0 | 0 | 1 | 0 | 4 | 58
30 | K | Pol30 | UTP cat 7 4x2x0,5 | m | 28 |  | 0 |  |  | základní |  | 0 | 0 | 0 | 0 | 0 | 4 | K | 1 | ROZPOCET | 0 | 0 | 0 | 0 | 0 | 1 | 0 | 4 | 60
31 | K | Pol31 | Kabel PVC silový CYKY-J,O 3x1,5 | m | 102 |  | 0 |  |  | základní |  | 0 | 0 | 0 | 0 | 0 | 4 | K | 1 | ROZPOCET | 0 | 0 | 0 | 0 | 0 | 1 | 0 | 4 | 62
32 | K | Pol32 | Kabel PVC H05VV-F 2x1,5 | m | 202 |  | 0 |  |  | základní |  | 0 | 0 | 0 | 0 | 0 | 4 | K | 1 | ROZPOCET | 0 | 0 | 0 | 0 | 0 | 1 | 0 | 4 | 64
33 | K | Pol33 | Samoregulační topný kabel 15W/m | m | 34 |  | 0 |  |  | základní |  | 0 | 0 | 0 | 0 | 0 | 4 | K | 1 | ROZPOCET | 0 | 0 | 0 | 0 | 0 | 1 | 0 | 4 | 66
34 | K | Pol34 | Koncovky topných kabelů | ks | 4 |  | 0 |  |  | základní |  | 0 | 0 | 0 | 0 | 0 | 4 | K | 1 | ROZPOCET | 0 | 0 | 0 | 0 | 0 | 1 | 0 | 4 | 68
35 | K | Pol35 | CY 10 | m | 66 |  | 0 |  |  | základní |  | 0 | 0 | 0 | 0 | 0 | 4 | K | 1 | ROZPOCET | 0 | 0 | 0 | 0 | 0 | 1 | 0 | 4 | 70
36 | K | Pol36 | Kabelový žlab drátěný, 150/50 | m | 4 |  | 0 |  |  | základní |  | 0 | 0 | 0 | 0 | 0 | 4 | K | 1 | ROZPOCET | 0 | 0 | 0 | 0 | 0 | 1 | 0 | 4 | 72
37 | K | Pol37 | Kabelový žlab drátěný 50/50 | m | 28 |  | 0 |  |  | základní |  | 0 | 0 | 0 | 0 | 0 | 4 | K | 1 | ROZPOCET | 0 | 0 | 0 | 0 | 0 | 1 | 0 | 4 | 74
38 | K | Pol38 | Nosník drátěného žlabu 150 mm | ks | 6 |  | 0 |  |  | základní |  | 0 | 0 | 0 | 0 | 0 | 4 | K | 1 | ROZPOCET | 0 | 0 | 0 | 0 | 0 | 1 | 0 | 4 | 76
39 | K | Pol39 | Nosník drátěného žlabu 50 mm | ks | 35 |  | 0 |  |  | základní |  | 0 | 0 | 0 | 0 | 0 | 4 | K | 1 | ROZPOCET | 0 | 0 | 0 | 0 | 0 | 1 | 0 | 4 | 78
40 | K | Pol40 | Přepážka žlabu 50 | ks | 4 |  | 0 |  |  | základní |  | 0 | 0 | 0 | 0 | 0 | 4 | K | 1 | ROZPOCET | 0 | 0 | 0 | 0 | 0 | 1 | 0 | 4 | 80
41 | K | Pol41 | Spojka žlabu | ks | 40 |  | 0 |  |  | základní |  | 0 | 0 | 0 | 0 | 0 | 4 | K | 1 | ROZPOCET | 0 | 0 | 0 | 0 | 0 | 1 | 0 | 4 | 82
42 | K | Pol42 | Spojka žlabu uzemňovací | ks | 40 |  | 0 |  |  | základní |  | 0 | 0 | 0 | 0 | 0 | 4 | K | 1 | ROZPOCET | 0 | 0 | 0 | 0 | 0 | 1 | 0 | 4 | 84
43 | K | Pol43 | Spojovací sada (šroub, matka, podložka) | sada | 5 |  | 0 |  |  | základní |  | 0 | 0 | 0 | 0 | 0 | 4 | K | 1 | ROZPOCET | 0 | 0 | 0 | 0 | 0 | 1 | 0 | 4 | 86
44 | K | Pol44 | Elektroinstalační trubka ohebná 750N, D40 | m | 86 |  | 0 |  |  | základní |  | 0 | 0 | 0 | 0 | 0 | 4 | K | 1 | ROZPOCET | 0 | 0 | 0 | 0 | 0 | 1 | 0 | 4 | 88
45 | K | Pol45 | Elektroinst. trubka plastová tuhá D40mm, vč. držáků a koncovek | m | 74 |  | 0 |  |  | základní |  | 0 | 0 | 0 | 0 | 0 | 4 | K | 1 | ROZPOCET | 0 | 0 | 0 | 0 | 0 | 1 | 0 | 4 | 90
46 | K | Pol46 | Příchytky na strop kovové | ks | 20 |  | 0 |  |  | základní |  | 0 | 0 | 0 | 0 | 0 | 4 | K | 1 | ROZPOCET | 0 | 0 | 0 | 0 | 0 | 1 | 0 | 4 | 92
47 | K | Pol47 | Ocel. nosné konstr. do 5kg | ks | 4 |  | 0 |  |  | základní |  | 0 | 0 | 0 | 0 | 0 | 4 | K | 1 | ROZPOCET | 0 | 0 | 0 | 0 | 0 | 1 | 0 | 4 | 94
48 | K | Pol48 | Protipožární ucpávky pro kabelové průchody stavební konstrukcí, velikost: do 100 x 100 mm (ucpávky musí vykazovat požární odolnost schodnou s požární odolností konstrukce, kterou rozvody prostupují) | ks | 2 |  | 0 |  |  | základní |  | 0 | 0 | 0 | 0 | 0 | 4 | K | 1 | ROZPOCET | 0 | 0 | 0 | 0 | 0 | 1 | 0 | 4 | 96
49 | K | Pol49 | Pomocný montážní materiál | ks | 1 |  | 0 |  |  | základní |  | 0 | 0 | 0 | 0 | 0 | 4 | K | 1 | ROZPOCET | 0 | 0 | 0 | 0 | 0 | 1 | 0 | 4 | 98
| D | D5 | Montážní práce |  |  |  | 0 |  |  |  |  | 0 |  | 0 |  | 0 | 1 | D | 0 | ROZPOCET | [6 empty] | 0
50 | K | Pol50 | Mt. teplotní čidla | ks | 7 |  | 0 |  |  | základní |  | 0 | 0 | 0 | 0 | 0 | 4 | K | 1 | ROZPOCET | 0 | 0 | 0 | 0 | 0 | 1 | 0 | 4 | 100
51 | K | Pol51 | Mt. čidla dif. tlaku, CO2 | ks | 4 |  | 0 |  |  | základní |  | 0 | 0 | 0 | 0 | 0 | 4 | K | 1 | ROZPOCET | 0 | 0 | 0 | 0 | 0 | 1 | 0 | 4 | 102
52 | K | Pol52 | Mt. nanostatu dif. tlaku | ks | 5 |  | 0 |  |  | základní |  | 0 | 0 | 0 | 0 | 0 | 4 | K | 1 | ROZPOCET | 0 | 0 | 0 | 0 | 0 | 1 | 0 | 4 | 104
53 | K | Pol53 | Protimrazová ochrana vzt | ks | 1 |  | 0 |  |  | základní |  | 0 | 0 | 0 | 0 | 0 | 4 | K | 1 | ROZPOCET | 0 | 0 | 0 | 0 | 0 | 1 | 0 | 4 | 106
54 | K | Pol54 | Mt. pohon ventilu DN 15-150 | ks | 8 |  | 0 |  |  | základní |  | 0 | 0 | 0 | 0 | 0 | 4 | K | 1 | ROZPOCET | 0 | 0 | 0 | 0 | 0 | 1 | 0 | 4 | 108
55 | K | Pol55 | Mt. klapkový servopohon, 24/230V | ks | 3 |  | 0 |  |  | základní |  | 0 | 0 | 0 | 0 | 0 | 4 | K | 1 | ROZPOCET | 0 | 0 | 0 | 0 | 0 | 1 | 0 | 4 | 110
56 | K | Pol56 | Mt. ovládačů | ks | 1 |  | 0 |  |  | základní |  | 0 | 0 | 0 | 0 | 0 | 4 | K | 1 | ROZPOCET | 0 | 0 | 0 | 0 | 0 | 1 | 0 | 4 | 112
57 | K | Pol57 | Kabel stíněný pro MaR - volně | m | 820 |  | 0 |  |  | základní |  | 0 | 0 | 0 | 0 | 0 | 4 | K | 1 | ROZPOCET | 0 | 0 | 0 | 0 | 0 | 1 | 0 | 4 | 114
58 | K | Pol58 | Kabel silový CYKY - volně | m | 304 |  | 0 |  |  | základní |  | 0 | 0 | 0 | 0 | 0 | 4 | K | 1 | ROZPOCET | 0 | 0 | 0 | 0 | 0 | 1 | 0 | 4 | 116
59 | K | Pol59 | Samoregulační topný kabel | m | 34 |  | 0 |  |  | základní |  | 0 | 0 | 0 | 0 | 0 | 4 | K | 1 | ROZPOCET | 0 | 0 | 0 | 0 | 0 | 1 | 0 | 4 | 118
60 | K | Pol60 | Uzemnění | m | 66 |  | 0 |  |  | základní |  | 0 | 0 | 0 | 0 | 0 | 4 | K | 1 | ROZPOCET | 0 | 0 | 0 | 0 | 0 | 1 | 0 | 4 | 120
61 | K | Pol61 | Žlab ocel. | m | 32 |  | 0 |  |  | základní |  | 0 | 0 | 0 | 0 | 0 | 4 | K | 1 | ROZPOCET | 0 | 0 | 0 | 0 | 0 | 1 | 0 | 4 | 122
62 | K | Pol62 | Mt. elektroinstalační trubka | m | 160 |  | 0 |  |  | základní |  | 0 | 0 | 0 | 0 | 0 | 4 | K | 1 | ROZPOCET | 0 | 0 | 0 | 0 | 0 | 1 | 0 | 4 | 124
63 | K | Pol63 | Mt. protipožární ucpávky | ks | 2 |  | 0 |  |  | základní |  | 0 | 0 | 0 | 0 | 0 | 4 | K | 1 | ROZPOCET | 0 | 0 | 0 | 0 | 0 | 1 | 0 | 4 | 126
64 | K | Pol64 | Připojení el. zařízení dodávaných ostatními profesemi (čerpadla, motory VZT, ventily, PPK apod.) | ks | 13 |  | 0 |  |  | základní |  | 0 | 0 | 0 | 0 | 0 | 4 | K | 1 | ROZPOCET | 0 | 0 | 0 | 0 | 0 | 1 | 0 | 4 | 128
65 | K | Pol65 | Pomocné montážní práce | ks | 1 |  | 0 |  |  | základní |  | 0 | 0 | 0 | 0 | 0 | 4 | K | 1 | ROZPOCET | 0 | 0 | 0 | 0 | 0 | 1 | 0 | 4 | 130
| D | D6 | Hodinové zúčtovací sazby |  |  |  | 0 |  |  |  |  | 0 |  | 0 |  | 0 | 1 | D | 0 | ROZPOCET | [6 empty] | 0
66 | K | Pol67 | Oživení systému MaR (, HW, prvky měření, akční členy) | hod | 32 |  | 0 |  |  | základní |  | 0 | 0 | 0 | 0 | 0 | 4 | K | 1 | ROZPOCET | 0 | 0 | 0 | 0 | 0 | 1 | 0 | 4 | 134
67 | K | Pol68 | Doprava a přesun osob a materiálu v době zakázky | ks | 1 |  | 0 |  |  | základní |  | 0 | 0 | 0 | 0 | 0 | 4 | K | 1 | ROZPOCET | 0 | 0 | 0 | 0 | 0 | 1 | 0 | 4 | 136
68 | K | Pol69 | Přesun materiálu v místě stavby | ks | 1 |  | 0 |  |  | základní |  | 0 | 0 | 0 | 0 | 0 | 4 | K | 1 | ROZPOCET | 0 | 0 | 0 | 0 | 0 | 1 | 0 | 4 | 138
69 | K | Pol70 | Zaučeni obsluhy včetně vyhotovení návodu | ks | 1 |  | 0 |  |  | základní |  | 0 | 0 | 0 | 0 | 0 | 4 | K | 1 | ROZPOCET | 0 | 0 | 0 | 0 | 0 | 1 | 0 | 4 | 140
70 | K | Pol71 | Příprava ke komplexní zkoušce | hod. | 20 |  | 0 |  |  | základní |  | 0 | 0 | 0 | 0 | 0 | 4 | K | 1 | ROZPOCET | 0 | 0 | 0 | 0 | 0 | 1 | 0 | 4 | 142
71 | K | Pol73 | Pomocné stavební práce (drážky, vrtání děr) | hod | 6 |  | 0 |  |  | základní |  | 0 | 0 | 0 | 0 | 0 | 4 | K | 1 | ROZPOCET | 0 | 0 | 0 | 0 | 0 | 1 | 0 | 4 | 146
72 | K | Pol74 | Zkušební provoz | hod | 24 |  | 0 |  |  | základní |  | 0 | 0 | 0 | 0 | 0 | 4 | K | 1 | ROZPOCET | 0 | 0 | 0 | 0 | 0 | 1 | 0 | 4 | 148
73 | K | Pol77 | Revizní technik | hod | 10 |  | 0 |  |  | základní |  | 0 | 0 | 0 | 0 | 0 | 4 | K | 1 | ROZPOCET | 0 | 0 | 0 | 0 | 0 | 1 | 0 | 4 | 154

## VRN - Vedlejší a ostatní ...
{c260d7d2-483f-4b19-85c0-4c8fc2a2a289}
2
| KRYCÍ LIST SOUPISU PRACÍ | [7 empty] | v --- níže se nacházejí doplnkové a pomocné údaje k sestavám --- v | [8 empty] | False
Stavba:
REKONSTRUKCE HOTELU KVĚTNICE - 3. etapa
Objekt:
SP - SPOLEČNÉ PROSTORY
Soupis:
VRN - Vedlejší a ostatní náklady stavby - společné prostory
| KSO: |  |  |  |  | CC-CZ:
| Místo: |  | Tišnov |  |  | Datum: | 15. 5. 2025
| Zadavatel: |  |  |  |  | IČ:
|  | Město Tišnov |  |  |  | DIČ:
| Uchazeč: |  |  |  |  | IČ: | Vyplň údaj
|  | Vyplň údaj |  |  |  | DIČ: | Vyplň údaj
| Projektant: |  |  |  |  | IČ:
|  | BURIAN-KŘIVINKA ARCHITECTS |  |  |  | DIČ:
| Zpracovatel: |  |  |  |  | IČ:
DIČ:
Poznámka:
| Cena bez DPH | [5 empty] | 0
|  |  | Základ daně |  |  | Sazba daně | Výše daně
| DPH | základní | 0 |  |  | 21% | 0
|  | snížená | 0 |  |  | 12% | 0
|  | zákl. přenesená | 0 |  |  | 21% | 0
|  | sníž. přenesená | 0 |  |  | 12% | 0
|  | nulová | 0 |  |  | 0% | 0
| Cena s DPH |  |  | v | CZK |  | 0
| Projektant |  |  | Zpracovatel
| Datum a podpis: |  | Razítko | Datum a podpis: |  |  | Razítko
| Objednavatel |  |  | Uchazeč
| Datum a podpis: |  | Razítko | Datum a podpis: |  |  | Razítko
REKAPITULACE ČLENĚNÍ SOUPISU PRACÍ
Stavba:
REKONSTRUKCE HOTELU KVĚTNICE - 3. etapa
Objekt:
SP - SPOLEČNÉ PROSTORY
Soupis:
VRN - Vedlejší a ostatní náklady stavby - společné prostory
Místo: |  |  | Tišnov |  |  | Datum: | 15. 5. 2025
Zadavatel: |  |  | Město Tišnov |  |  | Projektant: | BURIAN-KŘIVINKA ARCHITECTS
Uchazeč: |  |  | Vyplň údaj |  |  | Zpracovatel:
Kód dílu - Popis | [6 empty] | Cena celkem [CZK]
Náklady ze soupisu prací | [6 empty] | 0 | [11 empty] | -1
| VRN - Vedlejší rozpočtové náklady | [5 empty] | 0
SOUPIS PRACÍ
Stavba:
REKONSTRUKCE HOTELU KVĚTNICE - 3. etapa
Objekt:
SP - SPOLEČNÉ PROSTORY
Soupis:
VRN - Vedlejší a ostatní náklady stavby - společné prostory
Místo: |  |  | Tišnov |  |  | Datum: | 15. 5. 2025
Zadavatel: |  |  | Město Tišnov |  |  | Projektant: | BURIAN-KŘIVINKA ARCHITECTS
Uchazeč: |  |  | Vyplň údaj |  |  | Zpracovatel:
PČ | Typ | Kód | Popis | MJ | Množství | J.cena [CZK] | Cena celkem [CZK] | Cenová soustava |  | DPH | J. Nh [h] | Nh celkem [h] | J. hmotnost [t] | Hmotnost celkem [t] | J. suť [t] | Suť Celkem [t]
Náklady soupisu celkem | [6 empty] | 0 |  |  |  |  | 0 |  | 0 |  | 0 |  | D | -1 | [7 empty] | 0
| D | VRN | Vedlejší rozpočtové náklady |  |  |  | 0 |  |  |  |  | 0 |  | 0 |  | 0 | 5 | D | 0 | ROZPOCET | [6 empty] | 0
4 | K | 013254000 | Dokumentace skutečného provedení stavby | Kč | 1 |  | 0 | CS ÚRS 2023 02 |  | základní |  | 0 | 0 | 0 | 0 | 0 | 1024 | K | 1 | ROZPOCET | 0 | 0 | 0 | 0 | 0 | 1 | 0 | 1024 | -431160019
| Online PSC |  | https://podminky.urs.cz/item/CS_URS_2023_02/013254000 | [14 empty] | Online PSC | 1
| P |  | Poznámka k položce: V počtu 5 x papírově a 1 x elektronicky (ve formátu DWG a PDF). Podrobněji viz SOD. | [14 empty] | P | 1
5 | K | 013274000 | Pasportizace objektu před započetím prací | Kč | 1 |  | 0 | CS ÚRS 2023 02 |  | základní |  | 0 | 0 | 0 | 0 | 0 | 1024 | K | 1 | ROZPOCET | 0 | 0 | 0 | 0 | 0 | 1 | 0 | 1024 | 815457414
| Online PSC |  | https://podminky.urs.cz/item/CS_URS_2023_02/013274000 | [14 empty] | Online PSC | 1
| P |  | Poznámka k položce: Fotodokumentace či videozáznám všech dotčených částí stavby (v obvodu budoucího staveniště) - komunikace, budovy, zeleň apod. | [14 empty] | P | 1
6 | K | 013284000 | Pasportizace objektu po provedení prací | Kč | 1 |  | 0 | CS ÚRS 2023 02 |  | základní |  | 0 | 0 | 0 | 0 | 0 | 1024 | K | 1 | ROZPOCET | 0 | 0 | 0 | 0 | 0 | 1 | 0 | 1024 | -314831150
| Online PSC |  | https://podminky.urs.cz/item/CS_URS_2023_02/013284000 | [14 empty] | Online PSC | 1
7 | K | RP013271 | Monitoring průběhu výstavby | Kč | 1 |  | 0 |  |  | základní |  | 0 | 0 | 0 | 0 | 0 | 1024 | K | 1 | ROZPOCET | 0 | 0 | 0 | 0 | 0 | 1 | 0 | 1024 | 130089980
| P |  | Poznámka k položce: Náklady na pořízení fotografií či vidoozáznamů zakrývaných konstrukcí a postupu výstavby. | [14 empty] | P | 1
8 | K | RP013291 | Realizační (dílenská) dokumentace | Kč | 1 |  | 0 |  |  | základní |  | 0 | 0 | 0 | 0 | 0 | 1024 | K | 1 | ROZPOCET | 0 | 0 | 0 | 0 | 0 | 1 | 0 | 1024 | -41026942
| P |  | Poznámka k položce: VŽDY INDIVIDUÁLNĚ POSOUDIT! - PROJEKTANT VŽDY URČÍ (POKUD JE TŘEBA) NA JAKOU ČÁST JE NUTNÉ ZPRACOVAT REALIZAČNÍ DOKUMENTACI (jen info - SMAZAT) Na část: - | [14 empty] | P | 1
11 | K | 032103000R | Náklady na objekty zařízení staveniště | Kč | 1 |  | 0 |  |  | základní |  | 0 | 0 | 0 | 0 | 0 | 1024 | K | 1 | ROZPOCET | 0 | 0 | 0 | 0 | 0 | 1 | 0 | 1024 | -180133847
| P |  | Poznámka k položce: Součástí nákladů zařízení staveniště jsou stavební výtahy, jeřáby, případné další mechanizmi a stroje používané po dobu výstavby. Tyto náklady je nutno ocenit do této a navazujících položek zařízení staveniště. | [14 empty] | P | 1
12 | K | 032903000 | Náklady na provoz a údržbu vybavení staveniště | Kč | 1 |  | 0 | CS ÚRS 2023 02 |  | základní |  | 0 | 0 | 0 | 0 | 0 | 1024 | K | 1 | ROZPOCET | 0 | 0 | 0 | 0 | 0 | 1 | 0 | 1024 | -1310898133
| Online PSC |  | https://podminky.urs.cz/item/CS_URS_2023_02/032903000 | [14 empty] | Online PSC | 1
13 | K | 033103000 | Připojení energií | Kč | 1 |  | 0 | CS ÚRS 2023 02 |  | základní |  | 0 | 0 | 0 | 0 | 0 | 1024 | K | 1 | ROZPOCET | 0 | 0 | 0 | 0 | 0 | 1 | 0 | 1024 | -511845472
| Online PSC |  | https://podminky.urs.cz/item/CS_URS_2023_02/033103000 | [14 empty] | Online PSC | 1
14 | K | 034103000 | Oplocení staveniště | Kč | 1 |  | 0 | CS ÚRS 2023 02 |  | základní |  | 0 | 0 | 0 | 0 | 0 | 1024 | K | 1 | ROZPOCET | 0 | 0 | 0 | 0 | 0 | 1 | 0 | 1024 | -1622720386
| Online PSC |  | https://podminky.urs.cz/item/CS_URS_2023_02/034103000 | [14 empty] | Online PSC | 1
16 | K | 034303000 | Dopravní značení na staveništi | Kč | 1 |  | 0 | CS ÚRS 2023 02 |  | základní |  | 0 | 0 | 0 | 0 | 0 | 1024 | K | 1 | ROZPOCET | 0 | 0 | 0 | 0 | 0 | 1 | 0 | 1024 | 497104600
| Online PSC |  | https://podminky.urs.cz/item/CS_URS_2023_02/034303000 | [14 empty] | Online PSC | 1
17 | K | 034503000 | Informační tabule na staveništi | Ks | 1 |  | 0 | CS ÚRS 2023 02 |  | základní |  | 0 | 0 | 0 | 0 | 0 | 1024 | K | 1 | ROZPOCET | 0 | 0 | 0 | 0 | 0 | 1 | 0 | 1024 | -1637039233
| Online PSC |  | https://podminky.urs.cz/item/CS_URS_2023_02/034503000 | [14 empty] | Online PSC | 1
| P |  | Poznámka k položce: Informační cedule 1500 x 1000 mm | [14 empty] | P | 1
18 | K | 039103000 | Rozebrání, bourání a odvoz zařízení staveniště | Kč | 1 |  | 0 | CS ÚRS 2023 02 |  | základní |  | 0 | 0 | 0 | 0 | 0 | 1024 | K | 1 | ROZPOCET | 0 | 0 | 0 | 0 | 0 | 1 | 0 | 1024 | -1417784010
| Online PSC |  | https://podminky.urs.cz/item/CS_URS_2023_02/039103000 | [14 empty] | Online PSC | 1
20 | K | 042603000 | Plán zkoušek | Kč | 1 |  | 0 | CS ÚRS 2023 02 |  | základní |  | 0 | 0 | 0 | 0 | 0 | 1024 | K | 1 | ROZPOCET | 0 | 0 | 0 | 0 | 0 | 1 | 0 | 1024 | 1868005546
| Online PSC |  | https://podminky.urs.cz/item/CS_URS_2023_02/042603000 | [14 empty] | Online PSC | 1
| P |  | Poznámka k položce: Náklad na zpracování dokumentu KZP a evidenci provedených zkoušek, revizí a měření. KZP = kontrolní a zkušební plán zpracovaný do podrobností položek rozpočtu, povinně obsahující všechny zkoušky, revize a měření požadované technickými normami a předpisy ve vztahu k prováděným pracím, dodávkám a službám. Vypracování manipulačních, servisních a provozních řádů pro bezvadné provozování Stavby, resp. jejich částí, návodů k obsluze, návodů na provoz a údržbu Stavby a dokumentaci údržby | [14 empty] | P | 1
21 | K | 043103001 | Náklady na provedení zkoušek, revizí a měření | soubor | 1 |  | 0 |  |  | základní |  | 0 | 0 | 0 | 0 | 0 | 1024 | K | 1 | ROZPOCET | 0 | 0 | 0 | 0 | 0 | 1 | 0 | 1024 | 1650808787
| P |  | Poznámka k položce: Náklady na provedení zkoušek, revizí a měření, které jsou vyžadovány v technických normách a dalších předpisech ve vztahu k prováděným pracím, dodávkám a službám. Další zkoušky vyžádané technickou zprávou Provedení komplexního vyzkoušení všech systémů a zařízení tvořících předmět plnění vč. stanovení podmínek, za kterých se bude komplexní vyzkoušení provádět, vyhodnocení komplexního vyzkoušení | [14 empty] | P | 1
22 | K | 045203000 | Kompletační činnost | Kč | 1 |  | 0 | CS ÚRS 2023 02 |  | základní |  | 0 | 0 | 0 | 0 | 0 | 1024 | K | 1 | ROZPOCET | 0 | 0 | 0 | 0 | 0 | 1 | 0 | 1024 | -1922280127
| Online PSC |  | https://podminky.urs.cz/item/CS_URS_2023_02/045203000 | [14 empty] | Online PSC | 1
| P |  | Poznámka k položce: Dále také: - vyřízení záborů, žádostí o uzavírky, - jednání s úřady, - jednání s dotčenými účastníky stavebního řízení, - zpracování změn díla (OZ + ZL) včetně změnových rozpočtů, - průběžné vedení soupisu provedených prací v BIM platformě (průběh výstavby), - vypracování technologických postůpu, - apod. | [14 empty] | P | 1
31 | K | 045303000 | Koordinační činnost | Kč | 1 |  | 0 | CS ÚRS 2024 01 |  | základní |  | 0 | 0 | 0 | 0 | 0 | 1024 | K | 1 | ROZPOCET | 0 | 0 | 0 | 0 | 0 | 1 | 0 | 1024 | -2143759474
| Online PSC |  | https://podminky.urs.cz/item/CS_URS_2024_01/045303000 | [14 empty] | Online PSC | 1
23 | K | 049103000 | Náklady vzniklé v souvislosti s realizací stavby | Kč | 1 |  | 0 | CS ÚRS 2024 01 |  | základní |  | 0 | 0 | 0 | 0 | 0 | 1024 | K | 1 | ROZPOCET | 0 | 0 | 0 | 0 | 0 | 1 | 0 | 1024 | -1755941249
| Online PSC |  | https://podminky.urs.cz/item/CS_URS_2024_01/049103000 | [14 empty] | Online PSC | 1
| P |  | Poznámka k položce: Náklady vzniklé v průběhu stavebních prací vyplývající z povahy díla, a požadavků v SOD a VOP Poznámka k položce: Jedná se zejména o náklady na zajištění: - čištění veřejných komunikací znečištěných v souvislosti s realizací stavby - zimní údržby komunikací přístupných veřejnosti v obvodu staveniště - ochrany díla, apod. | [14 empty] | P | 1
25 | K | 049303000 | Náklady vzniklé v souvislosti s předáním stavby | Kč | 1 |  | 0 | CS ÚRS 2023 02 |  | základní |  | 0 | 0 | 0 | 0 | 0 | 1024 | K | 1 | ROZPOCET | 0 | 0 | 0 | 0 | 0 | 1 | 0 | 1024 | 433912763
| Online PSC |  | https://podminky.urs.cz/item/CS_URS_2023_02/049303000 | [14 empty] | Online PSC | 1
| P |  | Poznámka k položce: Poskytnutí součinnosti objednateli při uvedení stavby do užívání, zajištění vydání kolaudačního souhlasu s užíváním stavby, příp. kolaudačního rozhodnutí Kolaudační řízení: - zajištění/vyřízení stanovisek dotčených orgánů ke kolaudaci, - zajištění všech dokladů požadovaných kolaudujícím orgánem, - apod. | [14 empty] | P | 1
26 | K | RP041401 | Náklady na zajištění kolektivní bezpečnosti osob | Kč | 1 |  | 0 |  |  | základní |  | 0 | 0 | 0 | 0 | 0 | 1024 | K | 1 | ROZPOCET | 0 | 0 | 0 | 0 | 0 | 1 | 0 | 1024 | 147165075
| P |  | Poznámka k položce: Jedná se zejména o náklady na zajištění: - osazeníí výstaražných a informačních tabulí/tabulek - zabezpečení okrajů konstrukcí proti pádu osob - zabepečení komunikací pro pohyb osob po staveništi - zabezpečení přechodů přes výkopy - a další prvky kolektivní ochrany osob. | [14 empty] | P | 1
27 | K | 051002000 | Pojistné | Kč | 1 |  | 0 | CS ÚRS 2023 02 |  | základní |  | 0 | 0 | 0 | 0 | 0 | 1024 | K | 1 | ROZPOCET | 0 | 0 | 0 | 0 | 0 | 1 | 0 | 1024 | 586340350
| Online PSC |  | https://podminky.urs.cz/item/CS_URS_2023_02/051002000 | [14 empty] | Online PSC | 1
| P |  | Poznámka k položce: Podrobněji viz SOD. | [14 empty] | P | 1
28 | K | 056002000 | Bankovní záruka | Kč | 1 |  | 0 | CS ÚRS 2023 02 |  | základní |  | 0 | 0 | 0 | 0 | 0 | 1024 | K | 1 | ROZPOCET | 0 | 0 | 0 | 0 | 0 | 1 | 0 | 1024 | 1425490120
| Online PSC |  | https://podminky.urs.cz/item/CS_URS_2023_02/056002000 | [14 empty] | Online PSC | 1
| P |  | Poznámka k položce: Podrobněji viz SOD. | [14 empty] | P | 1
29 | K | 071203000 | Provoz dalšího subjektu | Kč | 1 |  | 0 | CS ÚRS 2023 02 |  | základní |  | 0 | 0 | 0 | 0 | 0 | 1024 | K | 1 | ROZPOCET | 0 | 0 | 0 | 0 | 0 | 1 | 0 | 1024 | -293194646
| Online PSC |  | https://podminky.urs.cz/item/CS_URS_2023_02/071203000 | [14 empty] | Online PSC | 1
| P |  | Poznámka k položce: podrobněji viz SoD | [14 empty] | P | 1
30 | K | 073002000 | Ztížený pohyb vozidel v centrech měst | Kč | 1 |  | 0 | CS ÚRS 2023 02 |  | základní |  | 0 | 0 | 0 | 0 | 0 | 1024 | K | 1 | ROZPOCET | 0 | 0 | 0 | 0 | 0 | 1 | 0 | 1024 | -1192810625
| Online PSC |  | https://podminky.urs.cz/item/CS_URS_2023_02/073002000 | [14 empty] | Online PSC | 1
32 | K | 061111-R1 | Harmonogram realizace stavby včetně aktualizace | Kč | 1 |  | 0 |  |  | základní |  | 0 | 0 | 0 | 0 | 0 | 1024 | K | 1 | ROZPOCET | 0 | 0 | 0 | 0 | 0 | 1 | 0 | 1024 | -1356948507

## D.1.1.-U - Architektonick...
[18 empty] | {b31eff7c-be3b-46c1-9a6b-7c0b4e9ce0dd} | [5 empty] | Skladba_NP32 | Skladba NP32 – KERAMICKÁ DLAŽBA (stávající skladba SP39) | m2 | 1,73 | 3
[18 empty] | 2 | [5 empty] | Skladba_NP33 | Skladba NP33 – MASIVNÍ DŘEVĚNÁ PODLAHA (stávající skladba SP38, sonda V6) | m2 | 24,98 | 3
| KRYCÍ LIST SOUPISU PRACÍ | [7 empty] | v --- níže se nacházejí doplnkové a pomocné údaje k sestavám --- v | [8 empty] | False | [5 empty] | Skladba_NP34 | Skladba NP34 – MASIVNÍ DŘEVĚNÁ PODLAHA (stávající skladba SP31, sonda V4) | m2 | 117,5 | 3
[24 empty] | Skladba_NP35 | Skladba NP35 – KERAMICKÁ DLAŽBA (stávající skladba SP32) | m2 | 16,77 | 3
| Stavba: | [22 empty] | Skladba_NP36 | Skladba NP36 – MASIVNÍ DŘEVĚNÁ PODLAHA (sonda V5) | m2 | 89,12 | 3
|  | REKONSTRUKCE HOTELU KVĚTNICE - 3. etapa | [21 empty] | Skladba_NP37 | Skladba NP37 – KERAMICKÁ DLAŽBA (stávající skladba SP34) | m2 | 19,11 | 3
| Objekt: | [22 empty] | Skladba_NP38 | Skladba NP38 – KERAMICKÁ DLAŽBA (stávající skladba SP37, sonda P10) | m2 | 6,13 | 3
|  | U - UBYTOVÁNÍ | [21 empty] | Skladba_NP39 | Skladba NP39 – MARMOLEUM (stávající skladba SP38, sonda V6) | m2 | 4,71 | 3
| Soupis: | [22 empty] | Skladba_POD1 | Skladba POD1 - SÁDROKARTONOVÝ NEROZEBÍRATELNÝ PODHLED – kvalita povrchu Q2 – suchý provoz | m2 | 58,342 | 3
|  | D.1.1.-U - Architektonicko stavební část - ubytování | [21 empty] | Skladba_POD2 | Skladba POD2 - SÁDROKARTONOVÝ NEROZEBÍRATELNÝ PODHLED – kvalita povrchu Q2 - mokrý provoz | m2 | 41,02 | 3
[24 empty] | Skladba_POD4 | Skladba POD4 - SÁDROKARTONOVÝ NEROZEBÍRATELNÝ POŽÁRNÍ PŘEDĚL, POŽÁRNÍ ODOLNOST SHORA I ZDOLA REI 30 | m2 | 21,39 | 3
| KSO: |  |  |  |  | CC-CZ: | [17 empty] | Skladba_POD5 | Skladba POD5 - SÁDROKARTONOVÝ NEROZEBÍRATELNÝ POŽÁRNÍ A AKUSTICKÝ PŘEDĚL POŽÁRNÍ ODOLNOST SHORA I ZD | m2 | 6,75 | 3
| Místo: |  | Tišnov |  |  | Datum: | 15. 5. 2025 | [16 empty] | Skladba_POD7 | Skladba POD7 - SÁDROKARTONOVÝ NEROZEBÍRATELNÝ PODHLED - kvalita povrchu Q2 - suchý provoz | m2 | 206,612 | 3
| Zadavatel: |  |  |  |  | IČ:
|  | Město Tišnov |  |  |  | DIČ:
| Uchazeč: |  |  |  |  | IČ: | Vyplň údaj
|  | Vyplň údaj |  |  |  | DIČ: | Vyplň údaj
| Projektant: |  |  |  |  | IČ:
|  | BURIAN-KŘIVINKA ARCHITECTS |  |  |  | DIČ:
| Zpracovatel: |  |  |  |  | IČ:
DIČ:
Poznámka:
| Cena bez DPH | [5 empty] | 0
|  |  | Základ daně |  |  | Sazba daně | Výše daně
| DPH | základní | 0 |  |  | 21% | 0
|  | snížená | 0 |  |  | 12% | 0
|  | zákl. přenesená | 0 |  |  | 21% | 0
|  | sníž. přenesená | 0 |  |  | 12% | 0
|  | nulová | 0 |  |  | 0% | 0
| Cena s DPH |  |  | v | CZK |  | 0
| Projektant |  |  | Zpracovatel
| Datum a podpis: |  | Razítko | Datum a podpis: |  |  | Razítko
| Objednavatel |  |  | Uchazeč
| Datum a podpis: |  | Razítko | Datum a podpis: |  |  | Razítko
REKAPITULACE ČLENĚNÍ SOUPISU PRACÍ
Stavba:
REKONSTRUKCE HOTELU KVĚTNICE - 3. etapa
Objekt:
U - UBYTOVÁNÍ
Soupis:
D.1.1.-U - Architektonicko stavební část - ubytování
Místo: |  |  | Tišnov |  |  | Datum: | 15. 5. 2025
Zadavatel: |  |  | Město Tišnov |  |  | Projektant: | BURIAN-KŘIVINKA ARCHITECTS
Uchazeč: |  |  | Vyplň údaj |  |  | Zpracovatel:
Kód dílu - Popis | [6 empty] | Cena celkem [CZK]
Náklady ze soupisu prací | [6 empty] | 0 | [11 empty] | -1
| HSV - Práce a dodávky HSV | [5 empty] | 0
| 6 - Úpravy povrchů, podlahy a osazování výplní | [5 empty] | 0
| 9 - Ostatní konstrukce a práce, bourání | [5 empty] | 0
| 998 - Přesun hmot | [5 empty] | 0
| PSV - Práce a dodávky PSV | [5 empty] | 0
| 713 - Izolace tepelné | [5 empty] | 0
| 763 - Konstrukce suché výstavby | [5 empty] | 0
| 766 - Konstrukce truhlářské | [5 empty] | 0
| 767 - Konstrukce zámečnické | [5 empty] | 0
| 771 - Podlahy z dlaždic | [5 empty] | 0
| 775 - Podlahy skládané | [5 empty] | 0
| 776 - Podlahy povlakové | [5 empty] | 0
| 781 - Dokončovací práce - obklady | [5 empty] | 0
| 783 - Dokončovací práce - nátěry | [5 empty] | 0
| 784 - Dokončovací práce - malby a tapety | [5 empty] | 0
| 786 - Dokončovací práce - čalounické úpravy | [5 empty] | 0
SOUPIS PRACÍ
Stavba:
REKONSTRUKCE HOTELU KVĚTNICE - 3. etapa
Objekt:
U - UBYTOVÁNÍ
Soupis:
D.1.1.-U - Architektonicko stavební část - ubytování
Místo: |  |  | Tišnov |  |  | Datum: | 15. 5. 2025
Zadavatel: |  |  | Město Tišnov |  |  | Projektant: | BURIAN-KŘIVINKA ARCHITECTS
Uchazeč: |  |  | Vyplň údaj |  |  | Zpracovatel:
PČ | Typ | Kód | Popis | MJ | Množství | J.cena [CZK] | Cena celkem [CZK] | Cenová soustava |  | DPH | J. Nh [h] | Nh celkem [h] | J. hmotnost [t] | Hmotnost celkem [t] | J. suť [t] | Suť Celkem [t]
Náklady soupisu celkem | [6 empty] | 0 |  |  |  |  | 0 |  | 49.4444 |  | 0 |  | D | -1 | [15 empty] | 0
| D | HSV | Práce a dodávky HSV |  |  |  | 0 |  |  |  |  | 0 |  | 0.025427 |  | 0 | 1 | D | 0 |  |  |  | ROZPOCET | [11 empty] | 0
| D | 6 | Úpravy povrchů, podlahy a osazování výplní |  |  |  | 0 |  |  |  |  | 0 |  | 0.0046375 |  | 0 | 1 | D | 1 |  |  |  | ROZPOCET | [11 empty] | 0
1 | K | 611312015 | Vápenný voděodolný dvouvrstvý štuk (marocký štuk) do tl 3 mm vnitřních vnitřních schodišťových konstrukcí ručně | m2 | 1.551 |  | 0 | CS ÚRS 2025 01 |  | základní |  | 0 | 0.00292 | 0.0045289 | 0 | 0 | 4 | K | 2 |  |  |  | ROZPOCET | [5 empty] | 0 | 0 | 0 | 0 | 0 | 1 | 0 | 4 | 1948728228
| Online PSC |  | https://podminky.urs.cz/item/CS_URS_2025_01/611312015 | [14 empty] | Online PSC | 2
| VV |  | pozn. 2.02 | [14 empty] | VV | 2 | 1 | True | 0 | ROZPOCET
| VV |  | místnost A.3_1.04 - schodiště | [14 empty] | VV | 2 | 1 | True | 0 | ROZPOCET
| VV |  | poznámka 3.02 | [14 empty] | VV | 2 | 1 | True | 0 | ROZPOCET
| VV |  | 3,14*1,3*0,38 |  | 1.551 | [12 empty] | VV | 2 | 2 | True | 1 | ROZPOCET
2 | K | 611312025 | Vosk nanášený na vápenný (marocký) štuk s přeleštěním vnitřních vnitřních schodišťových konstrukcí ručně | m2 | 1.551 |  | 0 | CS ÚRS 2025 01 |  | základní |  | 0 | 7e-05 | 0.00010857 | 0 | 0 | 4 | K | 2 |  |  |  | ROZPOCET | [5 empty] | 0 | 0 | 0 | 0 | 0 | 1 | 0 | 4 | -265802271
| Online PSC |  | https://podminky.urs.cz/item/CS_URS_2025_01/611312025 | [14 empty] | Online PSC | 2
| D | 9 | Ostatní konstrukce a práce, bourání |  |  |  | 0 |  |  |  |  | 0 |  | 0.02079 |  | 0 | 1 | D | 1 |  |  |  | ROZPOCET | [11 empty] | 0
3 | K | 949101111 | Lešení pomocné pro objekty pozemních staveb s lešeňovou podlahou v do 1,9 m zatížení do 150 kg/m2 | m2 | 333.07 |  | 0 |  |  | základní |  | 0 | 0 | 0 | 0 | 0 | 4 | K | 2 |  |  |  | ROZPOCET | [5 empty] | 0 | 0 | 0 | 0 | 0 | 1 | 0 | 4 | -2102253445
| VV |  | výkres D.1.1.405 - půdorys 3.NP - návrhový stav | [14 empty] | VV | 2 | 1 | True | 0 | ROZPOCET
| VV |  | SPOLEČNÉ PROSTORY | [14 empty] | VV | 2 | 1 | True | 0 | ROZPOCET
| VV |  | místnost A.3_1.02 - chodba | [14 empty] | VV | 2 | 1 | True | 0 | ROZPOCET
| VV |  | 31,63 |  | 31.63 | [12 empty] | VV | 2 | 2 | True | 0 | ROZPOCET
| VV |  | místnost A.3_1.03 - chodba | [14 empty] | VV | 2 | 1 | True | 0 | ROZPOCET
| VV |  | 21,39 |  | 21.39 | [12 empty] | VV | 2 | 2 | True | 0 | ROZPOCET
| VV |  | místnost A.3_1.05 - úklid | [14 empty] | VV | 2 | 1 | True | 0 | ROZPOCET
| VV |  | 1,73 |  | 1.73 | [12 empty] | VV | 2 | 2 | True | 0 | ROZPOCET
| VV |  | místnost A.3_1.06 - kuchyňka | [14 empty] | VV | 2 | 1 | True | 0 | ROZPOCET
| VV |  | 4,71 |  | 4.71 | [12 empty] | VV | 2 | 2 | True | 0 | ROZPOCET
| VV |  | místnost A.3_1.07 - snídaně | [14 empty] | VV | 2 | 1 | True | 0 | ROZPOCET
| VV |  | 24,98 |  | 24.98 | [12 empty] | VV | 2 | 2 | True | 0 | ROZPOCET
| VV |  | Mezisoučet |  | 84.44 | [12 empty] | VV | 2 | 3 | True | 0 | ROZPOCET
| VV |  | PRONÁJEM | [14 empty] | VV | 2 | 1 | True | 0 | ROZPOCET
| VV |  | místnost A.3_3.08.1 - pokoj | [14 empty] | VV | 2 | 1 | True | 0 | ROZPOCET
| VV |  | 12,32 |  | 12.32 | [12 empty] | VV | 2 | 2 | True | 0 | ROZPOCET
| VV |  | místnost A.3_3.08.2- wc, koupelna | [14 empty] | VV | 2 | 1 | True | 0 | ROZPOCET
| VV |  | 2,9 |  | 2.9 | [12 empty] | VV | 2 | 2 | True | 0 | ROZPOCET
| VV |  | místnost A.3_3.09.1 - pokoj | [14 empty] | VV | 2 | 1 | True | 0 | ROZPOCET
| VV |  | 18,13 |  | 18.13 | [12 empty] | VV | 2 | 2 | True | 0 | ROZPOCET
| VV |  | místnost A.3_3.09.2- wc, koupelna | [14 empty] | VV | 2 | 1 | True | 0 | ROZPOCET
| VV |  | 3,3 |  | 3.3 | [12 empty] | VV | 2 | 2 | True | 0 | ROZPOCET
| VV |  | místnost A.3_3.10.1 - pokoj | [14 empty] | VV | 2 | 1 | True | 0 | ROZPOCET
| VV |  | 19,63 |  | 19.63 | [12 empty] | VV | 2 | 2 | True | 0 | ROZPOCET
| VV |  | místnost A.3_3.10.2- wc, koupelna | [14 empty] | VV | 2 | 1 | True | 0 | ROZPOCET
| VV |  | 3,25 |  | 3.25 | [12 empty] | VV | 2 | 2 | True | 0 | ROZPOCET
| VV |  | místnost A.3_3.11.1 - pokoj | [14 empty] | VV | 2 | 1 | True | 0 | ROZPOCET
| VV |  | 18,64 |  | 18.64 | [12 empty] | VV | 2 | 2 | True | 0 | ROZPOCET
| VV |  | místnost A.3_3.11.2- wc, koupelna | [14 empty] | VV | 2 | 1 | True | 0 | ROZPOCET
| VV |  | 3,24 |  | 3.24 | [12 empty] | VV | 2 | 2 | True | 0 | ROZPOCET
| VV |  | místnost A.3_3.12.1 - pokoj | [14 empty] | VV | 2 | 1 | True | 0 | ROZPOCET
| VV |  | 17,59 |  | 17.59 | [12 empty] | VV | 2 | 2 | True | 0 | ROZPOCET
| VV |  | místnost A.3_3.12.2- wc, koupelna | [14 empty] | VV | 2 | 1 | True | 0 | ROZPOCET
| VV |  | 3,15 |  | 3.15 | [12 empty] | VV | 2 | 2 | True | 0 | ROZPOCET
| VV |  | místnost A.3_3.13.1 - pokoj | [14 empty] | VV | 2 | 1 | True | 0 | ROZPOCET
| VV |  | 31,19 |  | 31.19 | [12 empty] | VV | 2 | 2 | True | 0 | ROZPOCET
| VV |  | místnost A.3_3.13.2- wc, koupelna | [14 empty] | VV | 2 | 1 | True | 0 | ROZPOCET
| VV |  | 3,83 |  | 3.83 | [12 empty] | VV | 2 | 2 | True | 0 | ROZPOCET
| VV |  | místnost A.3_3.14 - předsíň | [14 empty] | VV | 2 | 1 | True | 0 | ROZPOCET
| VV |  | 2,95 |  | 2.95 | [12 empty] | VV | 2 | 2 | True | 0 | ROZPOCET
| VV |  | místnost A.3_3.14.1 - pokoj | [14 empty] | VV | 2 | 1 | True | 0 | ROZPOCET
| VV |  | 14,31 |  | 14.31 | [12 empty] | VV | 2 | 2 | True | 0 | ROZPOCET
| VV |  | místnost A.3_3.14.2 - wc, koupelna | [14 empty] | VV | 2 | 1 | True | 0 | ROZPOCET
| VV |  | 3,31 |  | 3.31 | [12 empty] | VV | 2 | 2 | True | 0 | ROZPOCET
| VV |  | místnost A.3_3.15.1 - pokoj | [14 empty] | VV | 2 | 1 | True | 0 | ROZPOCET
| VV |  | 16,55 |  | 16.55 | [12 empty] | VV | 2 | 2 | True | 0 | ROZPOCET
| VV |  | místnost A.3_3.15.2 - wc, koupelna | [14 empty] | VV | 2 | 1 | True | 0 | ROZPOCET
| VV |  | 3,32 |  | 3.32 | [12 empty] | VV | 2 | 2 | True | 0 | ROZPOCET
| VV |  | místnost A.3_3.16 - předsíň | [14 empty] | VV | 2 | 1 | True | 0 | ROZPOCET
| VV |  | 3,8 |  | 3.8 | [12 empty] | VV | 2 | 2 | True | 0 | ROZPOCET
| VV |  | místnost A.3_3.16.1 - pokoj | [14 empty] | VV | 2 | 1 | True | 0 | ROZPOCET
| VV |  | 14,95 |  | 14.95 | [12 empty] | VV | 2 | 2 | True | 0 | ROZPOCET
| VV |  | místnost A.3_3.16.2 - wc, koupelna | [14 empty] | VV | 2 | 1 | True | 0 | ROZPOCET
| VV |  | 3,27 |  | 3.27 | [12 empty] | VV | 2 | 2 | True | 0 | ROZPOCET
| VV |  | místnost A.3_3.17.1 - pokoj | [14 empty] | VV | 2 | 1 | True | 0 | ROZPOCET
| VV |  | 19,62 |  | 19.62 | [12 empty] | VV | 2 | 2 | True | 0 | ROZPOCET
| VV |  | místnost A.3_3.17.2 - wc, koupelna | [14 empty] | VV | 2 | 1 | True | 0 | ROZPOCET
| VV |  | 4,14 |  | 4.14 | [12 empty] | VV | 2 | 2 | True | 0 | ROZPOCET
| VV |  | místnost A.3_3.19.1 - předsíň | [14 empty] | VV | 2 | 1 | True | 0 | ROZPOCET
| VV |  | 2,71 |  | 2.71 | [12 empty] | VV | 2 | 2 | True | 0 | ROZPOCET
| VV |  | místnost A.3_3.19.2 - pokoj | [14 empty] | VV | 2 | 1 | True | 0 | ROZPOCET
| VV |  | 14,23 |  | 14.23 | [12 empty] | VV | 2 | 2 | True | 0 | ROZPOCET
| VV |  | místnost A.3_3.19.3 - wc, koupelna | [14 empty] | VV | 2 | 1 | True | 0 | ROZPOCET
| VV |  | 4,07 |  | 4.07 | [12 empty] | VV | 2 | 2 | True | 0 | ROZPOCET
| VV |  | místnost A.3_3.20 - sklad čistého prádla | [14 empty] | VV | 2 | 1 | True | 0 | ROZPOCET
| VV |  | 1,72 |  | 1.72 | [12 empty] | VV | 2 | 2 | True | 0 | ROZPOCET
| VV |  | místnost A.3_3.21 - sklad špinavého prádla | [14 empty] | VV | 2 | 1 | True | 0 | ROZPOCET
| VV |  | 1 |  | 1 | [12 empty] | VV | 2 | 2 | True | 0 | ROZPOCET
| VV |  | místnost A.3_3.22 - wc | [14 empty] | VV | 2 | 1 | True | 0 | ROZPOCET
| VV |  | 1,51 |  | 1.51 | [12 empty] | VV | 2 | 2 | True | 0 | ROZPOCET
| VV |  | Mezisoučet |  | 248.63 | [12 empty] | VV | 2 | 3 | True | 0 | ROZPOCET
| VV |  | Součet |  | 333.07 | [12 empty] | VV | 2 | 4 | True | 1 | ROZPOCET
4 | K | 952901111 | Vyčištění budov bytové a občanské výstavby při výšce podlaží do 4 m | m2 | 504 |  | 0 |  |  | základní |  | 0 | 4e-05 | 0.02016 | 0 | 0 | 4 | K | 2 |  |  |  | ROZPOCET | [5 empty] | 0 | 0 | 0 | 0 | 0 | 1 | 0 | 4 | 199493312
| VV |  | výkres D.1.1.404 - půdorys 2.NP - návrhový stav | [14 empty] | VV | 2 | 1 | True | 0 | ROZPOCET
| VV |  | 472 |  | 472 | [12 empty] | VV | 2 | 2 | True | 0 | ROZPOCET
| VV |  | výkres D.1.1.405 - půdorys 3.NP - návrhový stav | [14 empty] | VV | 2 | 1 | True | 0 | ROZPOCET
| VV |  | 32 |  | 32 | [12 empty] | VV | 2 | 2 | True | 0 | ROZPOCET
| VV |  | Součet |  | 504 | [12 empty] | VV | 2 | 4 | True | 1 | ROZPOCET
5 | K | 953943211 | Osazování hasicího přístroje | kus | 3 |  | 0 |  |  | základní |  | 0 | 0.00011 | 0.00033 | 0 | 0 | 4 | K | 2 |  |  |  | ROZPOCET | [5 empty] | 0 | 0 | 0 | 0 | 0 | 1 | 0 | 4 | -1117337352
6 | M | 953-002 | hasící přístroj hasicí schopnost 21A, 113B dle PSV OV/17 | kus | 3 |  | 0 |  |  | základní |  | 0 | 0 | 0 | 0 | 0 | 8 | M | 2 |  |  |  | ROZPOCET | [5 empty] | 0 | 0 | 0 | 0 | 0 | 1 | 0 | 4 | -835248725
7 | K | 953993311 | Osazení bezpečnostní, orientační nebo informační tabulky samolepicí | kus | 30 |  | 0 |  |  | základní |  | 0 | 0 | 0 | 0 | 0 | 4 | K | 2 |  |  |  | ROZPOCET | [5 empty] | 0 | 0 | 0 | 0 | 0 | 1 | 0 | 4 | -1263270776
8 | M | 953-S001 | symbolika únikových východů v polepu | kus | 14 |  | 0 |  |  | základní |  | 0 | 0 | 0 | 0 | 0 | 8 | M | 2 |  |  |  | ROZPOCET | [5 empty] | 0 | 0 | 0 | 0 | 0 | 1 | 0 | 4 | 668694574
9 | M | 953-S002 | symbolika směrovek a bezpečnostních zařízení v polepu | kus | 8 |  | 0 |  |  | základní |  | 0 | 0 | 0 | 0 | 0 | 8 | M | 2 |  |  |  | ROZPOCET | [5 empty] | 0 | 0 | 0 | 0 | 0 | 1 | 0 | 4 | 566960119
10 | M | 953-S003 | symbolika hasicích zařízení, uzávěrů aj. v polepu | kus | 8 |  | 0 |  |  | základní |  | 0 | 0 | 0 | 0 | 0 | 8 | M | 2 |  |  |  | ROZPOCET | [5 empty] | 0 | 0 | 0 | 0 | 0 | 1 | 0 | 4 | 242092486
11 | K | 953993321 | Osazení bezpečnostní, orientační nebo informační tabulky přilepením | kus | 30 |  | 0 |  |  | základní |  | 0 | 1e-05 | 0.0003 | 0 | 0 | 4 | K | 2 |  |  |  | ROZPOCET | [5 empty] | 0 | 0 | 0 | 0 | 0 | 1 | 0 | 4 | -1727848575
12 | M | 953-P001 | symbolika únikových východů v plastu | kus | 14 |  | 0 |  |  | základní |  | 0 | 0 | 0 | 0 | 0 | 8 | M | 2 |  |  |  | ROZPOCET | [5 empty] | 0 | 0 | 0 | 0 | 0 | 1 | 0 | 4 | 267946503
13 | M | 953-P002 | symbolika směrovek a bezpečnostních zařízení v plastu | kus | 8 |  | 0 |  |  | základní |  | 0 | 0 | 0 | 0 | 0 | 8 | M | 2 |  |  |  | ROZPOCET | [5 empty] | 0 | 0 | 0 | 0 | 0 | 1 | 0 | 4 | -165942942
14 | M | 953-P003 | symbolika hasicích zařízení, uzávěrů aj. v plastu | kus | 8 |  | 0 |  |  | základní |  | 0 | 0 | 0 | 0 | 0 | 8 | M | 2 |  |  |  | ROZPOCET | [5 empty] | 0 | 0 | 0 | 0 | 0 | 1 | 0 | 4 | 1227126114
| D | 998 | Přesun hmot |  |  |  | 0 |  |  |  |  | 0 |  | 0 |  | 0 | 1 | D | 1 |  |  |  | ROZPOCET | [11 empty] | 0
15 | K | 998011009 | Přesun hmot pro budovy zděné s omezením mechanizace pro budovy v přes 6 do 12 m | t | 49.444 |  | 0 |  |  | základní |  | 0 | 0 | 0 | 0 | 0 | 4 | K | 2 |  |  |  | ROZPOCET | [5 empty] | 0 | 0 | 0 | 0 | 0 | 1 | 0 | 4 | 1739507764
| D | PSV | Práce a dodávky PSV |  |  |  | 0 |  |  |  |  | 0 |  | 49.419 |  | 0 | 2 | D | 0 |  |  |  | ROZPOCET | [11 empty] | 0
| D | 713 | Izolace tepelné |  |  |  | 0 |  |  |  |  | 0 |  | 0.011895 |  | 0 | 2 | D | 1 |  |  |  | ROZPOCET | [11 empty] | 0
16 | K | 713191133 | Montáž izolace tepelné podlah, stropů vrchem nebo střech překrytí fólií s přelepeným spojem | m2 | 24.98 |  | 0 |  |  | základní |  | 0 | 1e-05 | 0.0002498 | 0 | 0 | 16 | K | 2 |  |  |  | ROZPOCET | [5 empty] | 0 | 0 | 0 | 0 | 0 | 1 | 0 | 16 | -1888916566
| VV |  | Skladba_NP33 |  | 24.98 | [12 empty] | VV | 2 | 2 | True | 0 | ROZPOCET
| VV |  | Součet |  | 24.98 | [12 empty] | VV | 2 | 4 | True | 1 | ROZPOCET
17 | M | 28329041 | fólie PE separační či ochranná tl 0,1mm | m2 | 29.114 |  | 0 | CS ÚRS 2025 01 |  | základní |  | 0 | 0.0004 | 0.011646 | 0 | 0 | 32 | M | 2 |  |  |  | ROZPOCET | [5 empty] | 0 | 0 | 0 | 0 | 0 | 1 | 0 | 16 | 1300095216
| VV |  | 24,98*1,1655 'Přepočtené koeficientem množství |  | 29.114 | [12 empty] | VV | 2 | 2 | False | 1 | ROZPOCET
18 | K | 998713122 | Přesun hmot tonážní pro izolace tepelné ruční v objektech v přes 6 do 12 m | t | 0.012 |  | 0 | CS ÚRS 2025 01 |  | základní |  | 0 | 0 | 0 | 0 | 0 | 16 | K | 2 |  |  |  | ROZPOCET | [5 empty] | 0 | 0 | 0 | 0 | 0 | 1 | 0 | 16 | -1478566426
| Online PSC |  | https://podminky.urs.cz/item/CS_URS_2025_01/998713122 | [14 empty] | Online PSC | 2
| D | 763 | Konstrukce suché výstavby |  |  |  | 0 |  |  |  |  | 0 |  | 39.5713 |  | 0 | 2 | D | 1 |  |  |  | ROZPOCET | [11 empty] | 0
19 | K | 763111437 | SDK příčka tl 150 mm profil CW+UW 100 desky 2xH2 12,5 s izolací EI 60 Rw do 56 dB | m2 | 174.226 |  | 0 | CS ÚRS 2025 01 |  | základní |  | 0 | 0.04697 | 8.1834 | 0 | 0 | 16 | K | 2 |  |  |  | ROZPOCET | [5 empty] | 0 | 0 | 0 | 0 | 0 | 1 | 0 | 16 | 1924542487
| Online PSC |  | https://podminky.urs.cz/item/CS_URS_2025_01/763111437 | [14 empty] | Online PSC | 2
| VV |  | výkres D.1.1.405 - půdorys 3.NP - návrhový stav | [14 empty] | VV | 2 | 1 | True | 0 | ROZPOCET
| VV |  | SPOLEČNÉ PROSTORY | [14 empty] | VV | 2 | 1 | True | 0 | ROZPOCET
| VV |  | místnost A.3_1.02 - chodba - místnost A.3_1.07 - snídaně, místnost A.3_3.20 - sklad čistého prádla, místnost A.3_3.22 - wc | [14 empty] | VV | 2 | 1 | True | 0 | ROZPOCET
| VV |  | (2,1+1,675)*3,635 |  | 13.722 | [12 empty] | VV | 2 | 2 | True | 0 | ROZPOCET
| VV |  | (0,64+0,824+1,05)*3,635 |  | 9.138 | [12 empty] | VV | 2 | 2 | True | 0 | ROZPOCET
| VV |  | (3,71+0,945)*3,635 |  | 16.921 | [12 empty] | VV | 2 | 2 | True | 0 | ROZPOCET
| VV |  | Mezisoučet |  | 39.781 | [12 empty] | VV | 2 | 3 | True | 0 | ROZPOCET
| VV |  | PRONÁJEM | [14 empty] | VV | 2 | 1 | True | 0 | ROZPOCET
| VV |  | místnost A.3_3.08 - pokoj | [14 empty] | VV | 2 | 1 | True | 0 | ROZPOCET
| VV |  | 1,855*3,635 |  | 6.743 | [12 empty] | VV | 2 | 2 | True | 0 | ROZPOCET
| VV |  | místnost A.3_3.09 - pokoj | [14 empty] | VV | 2 | 1 | True | 0 | ROZPOCET
| VV |  | (2,342+1,951)*3,635 |  | 15.605 | [12 empty] | VV | 2 | 2 | True | 0 | ROZPOCET
| VV |  | místnost A.3_3.10 - pokoj | [14 empty] | VV | 2 | 1 | True | 0 | ROZPOCET
| VV |  | (0,93+1,95)*3,635 |  | 10.469 | [12 empty] | VV | 2 | 2 | True | 0 | ROZPOCET
| VV |  | místnost A.3_3.11 - pokoj | [14 empty] | VV | 2 | 1 | True | 0 | ROZPOCET
| VV |  | (2,025+1,95)*3,635 |  | 14.449 | [12 empty] | VV | 2 | 2 | True | 0 | ROZPOCET
| VV |  | místnost A.3_3.12 - pokoj | [14 empty] | VV | 2 | 1 | True | 0 | ROZPOCET
| VV |  | (1,9+1,95)*3,635 |  | 13.995 | [12 empty] | VV | 2 | 2 | True | 0 | ROZPOCET
| VV |  | místnost A.3_3.13 - pokoj | [14 empty] | VV | 2 | 1 | True | 0 | ROZPOCET
| VV |  | (2+1,7+0,375+0,762)*3,635 |  | 17.582 | [12 empty] | VV | 2 | 2 | True | 0 | ROZPOCET
| VV |  | místnost A.3_3.14 - pokoj | [14 empty] | VV | 2 | 1 | True | 0 | ROZPOCET
| VV |  | 1,905*3,635 |  | 6.925 | [12 empty] | VV | 2 | 2 | True | 0 | ROZPOCET
| VV |  | místnost A.3_3.15 - pokoj | [14 empty] | VV | 2 | 1 | True | 0 | ROZPOCET
| VV |  | (2,065+1,98)*3,635 |  | 14.704 | [12 empty] | VV | 2 | 2 | True | 0 | ROZPOCET
| VV |  | místnost A.3_3.17 - pokoj | [14 empty] | VV | 2 | 1 | True | 0 | ROZPOCET
| VV |  | (2,406+1,98)*3,635 |  | 15.943 | [12 empty] | VV | 2 | 2 | True | 0 | ROZPOCET
| VV |  | místnost A.3_3.19 - pokoj | [14 empty] | VV | 2 | 1 | True | 0 | ROZPOCET
| VV |  | (2,155+2,805)*3,635 |  | 18.03 | [12 empty] | VV | 2 | 2 | True | 0 | ROZPOCET
| VV |  | Mezisoučet |  | 134.445 | [12 empty] | VV | 2 | 3 | True | 0 | ROZPOCET
| VV |  | Součet |  | 174.226 | [12 empty] | VV | 2 | 4 | True | 1 | ROZPOCET
20 | K | 763111714 | SDK příčka zalomení | m | 47.255 |  | 0 | CS ÚRS 2025 01 |  | základní |  | 0 | 0.00091 | 0.043002 | 0 | 0 | 16 | K | 2 |  |  |  | ROZPOCET | [5 empty] | 0 | 0 | 0 | 0 | 0 | 1 | 0 | 16 | 698558022
| Online PSC |  | https://podminky.urs.cz/item/CS_URS_2025_01/763111714 | [14 empty] | Online PSC | 2
| VV |  | výkres D.1.1.405 - půdorys 3.NP - návrhový stav | [14 empty] | VV | 2 | 1 | True | 0 | ROZPOCET
| VV |  | 13*3,635 |  | 47.255 | [12 empty] | VV | 2 | 2 | True | 1 | ROZPOCET
21 | K | 763111717 | SDK příčka základní penetrační nátěr (oboustranně) | m2 | 350.16 |  | 0 | CS ÚRS 2025 01 |  | základní |  | 0 | 0.0002 | 0.070032 | 0 | 0 | 16 | K | 2 |  |  |  | ROZPOCET | [5 empty] | 0 | 0 | 0 | 0 | 0 | 1 | 0 | 16 | -1759127266
| Online PSC |  | https://podminky.urs.cz/item/CS_URS_2025_01/763111717 | [14 empty] | Online PSC | 2
| VV |  | SDK příčka tl 150 mm profil CW+UW 100 desky 2xH2 12,5 s izolací EI 60 Rw do 56 dB | [14 empty] | VV | 2 | 1 | True | 0 | ROZPOCET
| VV |  | 174,226 |  | 174.226 | [12 empty] | VV | 2 | 2 | True | 0 | ROZPOCET
| VV |  | SDK příčka s dvojitým kovovým roštěm laboratorní vzduchová neprůzvučnost Rw=65 dB, bezpečnostní třída RC 2, požární odolnost EI90, součinitel prostupu | [14 empty] | VV | 2 | 1 | True | 0 | ROZPOCET
| VV |  | 175,934 |  | 175.934 | [12 empty] | VV | 2 | 2 | True | 0 | ROZPOCET
| VV |  | Součet |  | 350.16 | [12 empty] | VV | 2 | 4 | True | 1 | ROZPOCET
22 | K | 763111722 | SDK příčka pozinkovaný úhelník k ochraně rohů | m | 40.53 |  | 0 | CS ÚRS 2025 01 |  | základní |  | 0 | 0.00036 | 0.014591 | 0 | 0 | 16 | K | 2 |  |  |  | ROZPOCET | [5 empty] | 0 | 0 | 0 | 0 | 0 | 1 | 0 | 16 | -1230268228
| Online PSC |  | https://podminky.urs.cz/item/CS_URS_2025_01/763111722 | [14 empty] | Online PSC | 2
| VV |  | výkres D.1.1.404 - půdorys 2.NP - návrhový stav | [14 empty] | VV | 2 | 1 | True | 0 | ROZPOCET
| VV |  | 4*3 |  | 12 | [12 empty] | VV | 2 | 2 | True | 0 | ROZPOCET
| VV |  | 9*3,17 |  | 28.53 | [12 empty] | VV | 2 | 2 | True | 0 | ROZPOCET
| VV |  | Součet |  | 40.53 | [12 empty] | VV | 2 | 4 | True | 1 | ROZPOCET
23 | K | 76311VS01 | SDK příčka s dvojitým kovovým roštěm laboratorní vzduchová neprůzvučnost Rw=65 dB, bezpečnostní třída RC 2, požární odolnost EI90, součinitel prostupu tepla U=0,54W/m2K | m2 | 175.934 |  | 0 |  |  | základní |  | 0 | 0.06147 | 10.8147 | 0 | 0 | 16 | K | 2 |  |  |  | ROZPOCET | [5 empty] | 0 | 0 | 0 | 0 | 0 | 1 | 0 | 16 | -885511587
| P |  | Poznámka k položce: 12,5 mm sádrokartonová deska akustická protipožární (modrá) + samolepící tkaninová bandáž + tmelení 12,5 mm univerzální konstrukční sádrokartonová deska + tmelení 50 mm systémový stěnový nosník CW 50 s vloženou minerální akustickou izolací tl. 40 mm (objemová hmotnost 15 kg/m3, λD=0,0,37W/mK) 5 mm separační napojovací těsnění (pěnová páska pro napojení profilů sádrokartonových konstrukcí) 12,5 mm univerzální konstrukční sádrokartonová deska + tmelení (oboustranně separovaná od stěnových CW nosníků napojovacím těsněním) 5 mm separační napojovací těsnění (pěnová páska pro napojení profilů sádrokartonových konstrukcí) 50 mm systémový stěnový nosník CW 50 s vloženou minerální akustickou izolací tl. 40 mm (objemová hmotnost 15 kg/m3, λD=0,0,37W/mK) 12,5 mm univerzální konstrukční sádrokartonová deska + tmelení 12,5 mm sádrokartonová deska akustická protipožární (modrá) + samolepící tkaninová bandáž + tmelen | [14 empty] | P | 2
| VV |  | výkres D.1.1.405 - půdorys 3.NP - návrhový stav | [14 empty] | VV | 2 | 1 | True | 0 | ROZPOCET
| VV |  | SPOLEČNÉ PROSTORY | [14 empty] | VV | 2 | 1 | True | 0 | ROZPOCET
| VV |  | místnost A.3_1.03 - chodba | [14 empty] | VV | 2 | 1 | True | 0 | ROZPOCET
| VV |  | (1,8+1,245)*3,635 |  | 11.069 | [12 empty] | VV | 2 | 2 | True | 0 | ROZPOCET
| VV |  | PRONÁJEM | [14 empty] | VV | 2 | 1 | True | 0 | ROZPOCET
| VV |  | pokoj A.3_1.10 - pokoj A.3_1.11 | [14 empty] | VV | 2 | 1 | True | 0 | ROZPOCET
| VV |  | 6,52*3,635 |  | 23.7 | [12 empty] | VV | 2 | 2 | True | 0 | ROZPOCET
| VV |  | pokoj A.3_1.11 - pokoj A.3_1.12 | [14 empty] | VV | 2 | 1 | True | 0 | ROZPOCET
| VV |  | 6,52*3,635 |  | 23.7 | [12 empty] | VV | 2 | 2 | True | 0 | ROZPOCET
| VV |  | pokoj A.3_1.14 | [14 empty] | VV | 2 | 1 | True | 0 | ROZPOCET
| VV |  | (1,34+1,96)*3,635 |  | 11.996 | [12 empty] | VV | 2 | 2 | True | 0 | ROZPOCET
| VV |  | pokoj A.3_1.13 - pokoj A.3_1.14 | [14 empty] | VV | 2 | 1 | True | 0 | ROZPOCET
| VV |  | 6,465*3,635 |  | 23.5 | [12 empty] | VV | 2 | 2 | True | 0 | ROZPOCET
| VV |  | pokoj A.3_1.14 - pokoj A.3_1.15 | [14 empty] | VV | 2 | 1 | True | 0 | ROZPOCET
| VV |  | 6,465*3,635 |  | 23.5 | [12 empty] | VV | 2 | 2 | True | 0 | ROZPOCET
| VV |  | pokoj A.3_1.16 - pokoj A.3_1.17 | [14 empty] | VV | 2 | 1 | True | 0 | ROZPOCET
| VV |  | (0,625+0,695)*3,635 |  | 4.798 | [12 empty] | VV | 2 | 2 | True | 0 | ROZPOCET
| VV |  | (3,99+2*1,96+4,335)*3,635 |  | 44.511 | [12 empty] | VV | 2 | 2 | True | 0 | ROZPOCET
| VV |  | místnost A.3_3.21 - sklad špinavého prádla | [14 empty] | VV | 2 | 1 | True | 0 | ROZPOCET
| VV |  | (1,055+0,565+0,9)*3,635 |  | 9.16 | [12 empty] | VV | 2 | 2 | True | 0 | ROZPOCET
| VV |  | Mezisoučet |  | 175.934 | [12 empty] | VV | 2 | 3 | True | 0 | ROZPOCET
| VV |  | Součet |  | 175.934 | [12 empty] | VV | 2 | 4 | True | 1 | ROZPOCET
24 | K | 76312145R | SDK stěna předsazená tl 75 mm profil CW+UW 50 desky 2xH2 12,5 bez izolace EI 30 | m2 | 154.648 |  | 0 |  |  | základní |  | 0 | 0.02465 | 3.8121 | 0 | 0 | 16 | K | 2 |  |  |  | ROZPOCET | [5 empty] | 0 | 0 | 0 | 0 | 0 | 1 | 0 | 16 | -650241412
| VV |  | výkres D.1.1.405 - půdorys 3.NP - návrhový stav | [14 empty] | VV | 2 | 1 | True | 0 | ROZPOCET
| VV |  | SPOLEČNÉ PROSTORY | [14 empty] | VV | 2 | 1 | True | 0 | ROZPOCET
| VV |  | místnost A.3_1.02 - chodba | [14 empty] | VV | 2 | 1 | True | 0 | ROZPOCET
| VV |  | (0,65+2*0,475)*3,345 |  | 5.352 | [12 empty] | VV | 2 | 2 | True | 0 | ROZPOCET
| VV |  | místnost A.3_1.05 - úklid | [14 empty] | VV | 2 | 1 | True | 0 | ROZPOCET
| VV |  | 0,944*3,345 |  | 3.158 | [12 empty] | VV | 2 | 2 | True | 0 | ROZPOCET
| VV |  | místnost A.3_1.06 - kuchyňka | [14 empty] | VV | 2 | 1 | True | 0 | ROZPOCET
| VV |  | 0,79*3,345 |  | 2.643 | [12 empty] | VV | 2 | 2 | True | 0 | ROZPOCET
| VV |  | Mezisoučet |  | 11.153 | [12 empty] | VV | 2 | 3 | True | 0 | ROZPOCET
| VV |  | PRONÁJEM | [14 empty] | VV | 2 | 1 | True | 0 | ROZPOCET
| VV |  | místnost A.3_3.08.2- wc, koupelna | [14 empty] | VV | 2 | 1 | True | 0 | ROZPOCET
| VV |  | 2,1*3,345 |  | 7.025 | [12 empty] | VV | 2 | 2 | True | 0 | ROZPOCET
| VV |  | místnost A.3_3.09.1 - pokoj | [14 empty] | VV | 2 | 1 | True | 0 | ROZPOCET
| VV |  | 4,268*3,345 |  | 14.276 | [12 empty] | VV | 2 | 2 | True | 0 | ROZPOCET
| VV |  | místnost A.3_3.09.2- wc, koupelna | [14 empty] | VV | 2 | 1 | True | 0 | ROZPOCET
| VV |  | (1,8+1,805)*3,345 |  | 12.059 | [12 empty] | VV | 2 | 2 | True | 0 | ROZPOCET
| VV |  | místnost A.3_3.10.2- wc, koupelna | [14 empty] | VV | 2 | 1 | True | 0 | ROZPOCET
| VV |  | (1,8+1,805)*3,345 |  | 12.059 | [12 empty] | VV | 2 | 2 | True | 0 | ROZPOCET
| VV |  | místnost A.3_3.11.2- wc, koupelna | [14 empty] | VV | 2 | 1 | True | 0 | ROZPOCET
| VV |  | (1,8+1,875)*3,345 |  | 12.293 | [12 empty] | VV | 2 | 2 | True | 0 | ROZPOCET
| VV |  | místnost A.3_3.12.2- wc, koupelna | [14 empty] | VV | 2 | 1 | True | 0 | ROZPOCET
| VV |  | (1,8+1,84)*3,345 |  | 12.176 | [12 empty] | VV | 2 | 2 | True | 0 | ROZPOCET
| VV |  | místnost A.3_3.13.1 - pokoj | [14 empty] | VV | 2 | 1 | True | 0 | ROZPOCET
| VV |  | 0,605*3,345 |  | 2.024 | [12 empty] | VV | 2 | 2 | True | 0 | ROZPOCET
| VV |  | místnost A.3_3.13.2- wc, koupelna | [14 empty] | VV | 2 | 1 | True | 0 | ROZPOCET
| VV |  | 2,5*3,345 |  | 8.363 | [12 empty] | VV | 2 | 2 | True | 0 | ROZPOCET
| VV |  | místnost A.3_3.14.2 - wc, koupelna | [14 empty] | VV | 2 | 1 | True | 0 | ROZPOCET
| VV |  | (1,805+1,98)*3,345 |  | 12.661 | [12 empty] | VV | 2 | 2 | True | 0 | ROZPOCET
| VV |  | místnost A.3_3.15.2 - wc, koupelna | [14 empty] | VV | 2 | 1 | True | 0 | ROZPOCET
| VV |  | (1,98+1,82)*3,345 |  | 12.711 | [12 empty] | VV | 2 | 2 | True | 0 | ROZPOCET
| VV |  | místnost A.3_3.16.2 - wc, koupelna | [14 empty] | VV | 2 | 1 | True | 0 | ROZPOCET
| VV |  | (1,8+1,96)*3,345 |  | 12.577 | [12 empty] | VV | 2 | 2 | True | 0 | ROZPOCET
| VV |  | místnost A.3_3.17.2 - wc, koupelna | [14 empty] | VV | 2 | 1 | True | 0 | ROZPOCET
| VV |  | 2,352*3,345 |  | 7.867 | [12 empty] | VV | 2 | 2 | True | 0 | ROZPOCET
| VV |  | místnost A.3_3.19.3 - wc, koupelna | [14 empty] | VV | 2 | 1 | True | 0 | ROZPOCET
| VV |  | (2,563+1,65)*3,345 |  | 14.092 | [12 empty] | VV | 2 | 2 | True | 0 | ROZPOCET
| VV |  | místnost A.3_3.22 - wc | [14 empty] | VV | 2 | 1 | True | 0 | ROZPOCET
| VV |  | 0,99*3,345 |  | 3.312 | [12 empty] | VV | 2 | 2 | True | 0 | ROZPOCET
| VV |  | Mezisoučet |  | 143.495 | [12 empty] | VV | 2 | 3 | True | 0 | ROZPOCET
| VV |  | Součet |  | 154.648 | [12 empty] | VV | 2 | 4 | True | 1 | ROZPOCET
25 | K | 763121712 | SDK stěna předsazená zalomení | m | 6.69 |  | 0 | CS ÚRS 2025 01 |  | základní |  | 0 | 0.00091 | 0.0060879 | 0 | 0 | 16 | K | 2 |  |  |  | ROZPOCET | [5 empty] | 0 | 0 | 0 | 0 | 0 | 1 | 0 | 16 | 20504029
| Online PSC |  | https://podminky.urs.cz/item/CS_URS_2025_01/763121712 | [14 empty] | Online PSC | 2
| VV |  | výkres D.1.1.405 - půdorys 3.NP - návrhový stav | [14 empty] | VV | 2 | 1 | True | 0 | ROZPOCET
| VV |  | 2*3,345 |  | 6.69 | [12 empty] | VV | 2 | 2 | True | 1 | ROZPOCET
26 | K | 763121714 | SDK stěna předsazená základní penetrační nátěr | m2 | 154.648 |  | 0 |  |  | základní |  | 0 | 0.0001 | 0.015465 | 0 | 0 | 16 | K | 2 |  |  |  | ROZPOCET | [5 empty] | 0 | 0 | 0 | 0 | 0 | 1 | 0 | 16 | -79375424
| VV |  | SDK stěna předsazená tl 75 mm profil CW+UW 50 desky 2xH2 12,5 bez izolace EI 30 | [14 empty] | VV | 2 | 1 | True | 0 | ROZPOCET
| VV |  | 154,648 |  | 154.648 | [12 empty] | VV | 2 | 2 | True | 1 | ROZPOCET
27 | K | 763121716 | SDK stěna předsazená úprava styku stěny a podhledu akrylátovým tmelem | m | 227.176 |  | 0 | CS ÚRS 2025 01 |  | základní |  | 0 | 0.00015 | 0.034076 | 0 | 0 | 16 | K | 2 |  |  |  | ROZPOCET | [5 empty] | 0 | 0 | 0 | 0 | 0 | 1 | 0 | 16 | -1462314849
| Online PSC |  | https://podminky.urs.cz/item/CS_URS_2025_01/763121716 | [14 empty] | Online PSC | 2
| VV |  | výkres D.1.1.405 - půdorys 3.NP - návrhový stav | [14 empty] | VV | 2 | 1 | True | 0 | ROZPOCET
| VV |  | SPOLEČNÉ PROSTORY | [14 empty] | VV | 2 | 1 | True | 0 | ROZPOCET
| VV |  | místnost A.3_1.02 - chodba | [14 empty] | VV | 2 | 1 | True | 0 | ROZPOCET
| VV |  | (13,211+3,377+1,805+2,43+10,473+0,65+1,57+2,101+2*2,34+2*0,82) |  | 41.937 | [12 empty] | VV | 2 | 2 | True | 0 | ROZPOCET
| VV |  | místnost A.3_1.03 - chodba | [14 empty] | VV | 2 | 1 | True | 0 | ROZPOCET
| VV |  | (5+1,8+2,63+1,27+0,25+3,165+2,62+6,235) |  | 22.97 | [12 empty] | VV | 2 | 2 | True | 0 | ROZPOCET
| VV |  | místnost A.3_1.05 - úklid | [14 empty] | VV | 2 | 1 | True | 0 | ROZPOCET
| VV |  | (2*0,943+2*1,835) |  | 5.556 | [12 empty] | VV | 2 | 2 | True | 0 | ROZPOCET
| VV |  | Mezisoučet |  | 70.463 | [12 empty] | VV | 2 | 3 | True | 0 | ROZPOCET
| VV |  | PRONÁJEM | [14 empty] | VV | 2 | 1 | True | 0 | ROZPOCET
| VV |  | místnost A.3_3.08.2- wc, koupelna | [14 empty] | VV | 2 | 1 | True | 0 | ROZPOCET
| VV |  | (2*2,1+2*1,385) |  | 6.97 | [12 empty] | VV | 2 | 2 | True | 0 | ROZPOCET
| VV |  | místnost A.3_3.09.1 - pokoj | [14 empty] | VV | 2 | 1 | True | 0 | ROZPOCET
| VV |  | (1,2+2*2,1) |  | 5.4 | [12 empty] | VV | 2 | 2 | True | 0 | ROZPOCET
| VV |  | místnost A.3_3.09.2- wc, koupelna | [14 empty] | VV | 2 | 1 | True | 0 | ROZPOCET
| VV |  | (2*1,8+2*1,729) |  | 7.058 | [12 empty] | VV | 2 | 2 | True | 0 | ROZPOCET
| VV |  | místnost A.3_3.10.1 - pokoj | [14 empty] | VV | 2 | 1 | True | 0 | ROZPOCET
| VV |  | (1,49+2*2,1) |  | 5.69 | [12 empty] | VV | 2 | 2 | True | 0 | ROZPOCET
| VV |  | místnost A.3_3.10.2 - wc, koupelna | [14 empty] | VV | 2 | 1 | True | 0 | ROZPOCET
| VV |  | (2*1,906+2*1,8) |  | 7.412 | [12 empty] | VV | 2 | 2 | True | 0 | ROZPOCET
| VV |  | místnost A.3_3.11.1 - pokoj | [14 empty] | VV | 2 | 1 | True | 0 | ROZPOCET
| VV |  | (1,37+2*2,1) |  | 5.57 | [12 empty] | VV | 2 | 2 | True | 0 | ROZPOCET
| VV |  | místnost A.3_3.11.2 - wc, koupelna | [14 empty] | VV | 2 | 1 | True | 0 | ROZPOCET
| VV |  | (2*1,8+2*1,8) |  | 7.2 | [12 empty] | VV | 2 | 2 | True | 0 | ROZPOCET
| VV |  | místnost A.3_3.12.1 - pokoj | [14 empty] | VV | 2 | 1 | True | 0 | ROZPOCET
| VV |  | (1,346+2*2,1) |  | 5.546 | [12 empty] | VV | 2 | 2 | True | 0 | ROZPOCET
| VV |  | místnost A.3_3.12.2 - wc, koupelna | [14 empty] | VV | 2 | 1 | True | 0 | ROZPOCET
| VV |  | (2*1,8+2*1,75) |  | 7.1 | [12 empty] | VV | 2 | 2 | True | 0 | ROZPOCET
| VV |  | místnost A.3_3.13.1 - pokoj | [14 empty] | VV | 2 | 1 | True | 0 | ROZPOCET
| VV |  | (1,66+0,603+0,37+0,61+1,963) |  | 5.206 | [12 empty] | VV | 2 | 2 | True | 0 | ROZPOCET
| VV |  | místnost A.3_3.13.2- wc, koupelna | [14 empty] | VV | 2 | 1 | True | 0 | ROZPOCET
| VV |  | (2*2,5+2*1,7) |  | 8.4 | [12 empty] | VV | 2 | 2 | True | 0 | ROZPOCET
| VV |  | místnost A.3_3.14 - předsíň | [14 empty] | VV | 2 | 1 | True | 0 | ROZPOCET
| VV |  | (2*1,2+2*1,96) |  | 6.32 | [12 empty] | VV | 2 | 2 | True | 0 | ROZPOCET
| VV |  | místnost A.3_3.14.2 - wc, koupelna | [14 empty] | VV | 2 | 1 | True | 0 | ROZPOCET
| VV |  | (2*1,805+2*1,83) |  | 7.27 | [12 empty] | VV | 2 | 2 | True | 0 | ROZPOCET
| VV |  | místnost A.3_3.15.1 - pokoj | [14 empty] | VV | 2 | 1 | True | 0 | ROZPOCET
| VV |  | (1,1+2*2,13) |  | 5.36 | [12 empty] | VV | 2 | 2 | True | 0 | ROZPOCET
| VV |  | místnost A.3_3.15.2 - wc, koupelna | [14 empty] | VV | 2 | 1 | True | 0 | ROZPOCET
| VV |  | (2*1,818+2*1,83) |  | 7.296 | [12 empty] | VV | 2 | 2 | True | 0 | ROZPOCET
| VV |  | místnost A.3_3.16 - předsíň | [14 empty] | VV | 2 | 1 | True | 0 | ROZPOCET
| VV |  | (2*1,775+2*1,96) |  | 7.47 | [12 empty] | VV | 2 | 2 | True | 0 | ROZPOCET
| VV |  | místnost A.3_3.16.2 - wc, koupelna | [14 empty] | VV | 2 | 1 | True | 0 | ROZPOCET
| VV |  | (2*1,8+2*1,96) |  | 7.52 | [12 empty] | VV | 2 | 2 | True | 0 | ROZPOCET
| VV |  | místnost A.3_3.17.1 - pokoj | [14 empty] | VV | 2 | 1 | True | 0 | ROZPOCET
| VV |  | (1,2+2*2,13) |  | 5.46 | [12 empty] | VV | 2 | 2 | True | 0 | ROZPOCET
| VV |  | místnost A.3_3.17.2 - wc, koupelna | [14 empty] | VV | 2 | 1 | True | 0 | ROZPOCET
| VV |  | (2,168+1,84+2,352+1,83) |  | 8.19 | [12 empty] | VV | 2 | 2 | True | 0 | ROZPOCET
| VV |  | místnost A.3_3.19.1 - předsíň | [14 empty] | VV | 2 | 1 | True | 0 | ROZPOCET
| VV |  | (2*1,695+2*2,155) |  | 7.7 | [12 empty] | VV | 2 | 2 | True | 0 | ROZPOCET
| VV |  | místnost A.3_3.19.3 - wc, koupelna | [14 empty] | VV | 2 | 1 | True | 0 | ROZPOCET
| VV |  | (2,563+1,507+2,715+1,5) |  | 8.285 | [12 empty] | VV | 2 | 2 | True | 0 | ROZPOCET
| VV |  | místnost A.3_3.20 - sklad čistého prádla | [14 empty] | VV | 2 | 1 | True | 0 | ROZPOCET
| VV |  | (2*1,055+2*1,675) |  | 5.46 | [12 empty] | VV | 2 | 2 | True | 0 | ROZPOCET
| VV |  | místnost A.3_3.21 - sklad špinavého prádla | [14 empty] | VV | 2 | 1 | True | 0 | ROZPOCET
| VV |  | (2*1+2*0,9) |  | 3.8 | [12 empty] | VV | 2 | 2 | True | 0 | ROZPOCET
| VV |  | místnost A.3_3.22 - wc | [14 empty] | VV | 2 | 1 | True | 0 | ROZPOCET
| VV |  | (2*0,99+2*1,525) |  | 5.03 | [12 empty] | VV | 2 | 2 | True | 0 | ROZPOCET
| VV |  | Mezisoučet |  | 156.713 | [12 empty] | VV | 2 | 3 | True | 0 | ROZPOCET
| VV |  | Součet |  | 227.176 | [12 empty] | VV | 2 | 4 | True | 1 | ROZPOCET
28 | K | 763121751 | Příplatek k SDK stěně předsazené za plochu do 6 m2 jednotlivě | m2 | 16.489 |  | 0 |  |  | základní |  | 0 | 0 | 0 | 0 | 0 | 16 | K | 2 |  |  |  | ROZPOCET | [5 empty] | 0 | 0 | 0 | 0 | 0 | 1 | 0 | 16 | -378903126
| VV |  | výkres D.1.1.405 - půdorys 3.NP - návrhový stav | [14 empty] | VV | 2 | 1 | True | 0 | ROZPOCET
| VV |  | SPOLEČNÉ PROSTORY | [14 empty] | VV | 2 | 1 | True | 0 | ROZPOCET
| VV |  | místnost A.3_1.02 - chodba | [14 empty] | VV | 2 | 1 | True | 0 | ROZPOCET
| VV |  | (0,65+2*0,475)*3,345 |  | 5.352 | [12 empty] | VV | 2 | 2 | True | 0 | ROZPOCET
| VV |  | místnost A.3_1.05 - úklid | [14 empty] | VV | 2 | 1 | True | 0 | ROZPOCET
| VV |  | 0,944*3,345 |  | 3.158 | [12 empty] | VV | 2 | 2 | True | 0 | ROZPOCET
| VV |  | místnost A.3_1.06 - kuchyňka | [14 empty] | VV | 2 | 1 | True | 0 | ROZPOCET
| VV |  | 0,79*3,345 |  | 2.643 | [12 empty] | VV | 2 | 2 | True | 0 | ROZPOCET
| VV |  | Mezisoučet |  | 11.153 | [12 empty] | VV | 2 | 3 | True | 0 | ROZPOCET
| VV |  | PRONÁJEM | [14 empty] | VV | 2 | 1 | True | 0 | ROZPOCET
| VV |  | místnost A.3_3.13.1 - pokoj | [14 empty] | VV | 2 | 1 | True | 0 | ROZPOCET
| VV |  | 0,605*3,345 |  | 2.024 | [12 empty] | VV | 2 | 2 | True | 0 | ROZPOCET
| VV |  | místnost A.3_3.22 - wc | [14 empty] | VV | 2 | 1 | True | 0 | ROZPOCET
| VV |  | 0,99*3,345 |  | 3.312 | [12 empty] | VV | 2 | 2 | True | 0 | ROZPOCET
| VV |  | Mezisoučet |  | 5.336 | [12 empty] | VV | 2 | 3 | True | 0 | ROZPOCET
| VV |  | Součet |  | 16.489 | [12 empty] | VV | 2 | 4 | True | 1 | ROZPOCET
29 | K | 763131411 | SDK podhled desky 1xA 12,5 bez izolace dvouvrstvá spodní kce profil CD+UD | m2 | 264.954 |  | 0 |  |  | základní |  | 0 | 0.0122 | 3.2324 | 0 | 0 | 16 | K | 2 |  |  |  | ROZPOCET | [5 empty] | 0 | 0 | 0 | 0 | 0 | 1 | 0 | 16 | -2126626459
| VV |  | Skladba_POD1 |  | 58.342 | [12 empty] | VV | 2 | 2 | True | 0 | ROZPOCET
| VV |  | Skladba_POD7 |  | 206.612 | [12 empty] | VV | 2 | 2 | True | 0 | ROZPOCET
| VV |  | Součet |  | 264.954 | [12 empty] | VV | 2 | 4 | True | 1 | ROZPOCET
30 | K | 763131451 | SDK podhled deska 1xH2 12,5 bez izolace dvouvrstvá spodní kce profil CD+UD | m2 | 41.02 |  | 0 |  |  | základní |  | 0 | 0 | 0 | 0 | 0 | 16 | K | 2 |  |  |  | ROZPOCET | [5 empty] | 0 | 0 | 0 | 0 | 0 | 1 | 0 | 16 | 1154366046
| VV |  | Skladba_POD2 |  | 41.02 | [12 empty] | VV | 2 | 2 | True | 1 | ROZPOCET
31 | K | 763131714 | SDK podhled základní penetrační nátěr | m2 | 334.114 |  | 0 |  |  | základní |  | 0 | 0.0001 | 0.033411 | 0 | 0 | 16 | K | 2 |  |  |  | ROZPOCET | [5 empty] | 0 | 0 | 0 | 0 | 0 | 1 | 0 | 16 | -929602358
| VV |  | Skladba_POD1 |  | 58.342 | [12 empty] | VV | 2 | 2 | True | 0 | ROZPOCET
| VV |  | Skladba_POD2 |  | 41.02 | [12 empty] | VV | 2 | 2 | True | 0 | ROZPOCET
| VV |  | Skladba_POD4 |  | 21.39 | [12 empty] | VV | 2 | 2 | True | 0 | ROZPOCET
| VV |  | Skladba_POD5 |  | 6.75 | [12 empty] | VV | 2 | 2 | True | 0 | ROZPOCET
| VV |  | Skladba_POD7 |  | 206.612 | [12 empty] | VV | 2 | 2 | True | 0 | ROZPOCET
| VV |  | Součet |  | 334.114 | [12 empty] | VV | 2 | 4 | True | 1 | ROZPOCET
32 | K | 763131721 | SDK podhled skoková změna v do 0,5 m | m | 7.657 |  | 0 | CS ÚRS 2025 01 |  | základní |  | 0 | 0.00438 | 0.033538 | 0 | 0 | 16 | K | 2 |  |  |  | ROZPOCET | [5 empty] | 0 | 0 | 0 | 0 | 0 | 1 | 0 | 16 | 1730057554
| Online PSC |  | https://podminky.urs.cz/item/CS_URS_2025_01/763131721 | [14 empty] | Online PSC | 2
| VV |  | výkres D.1.1.405 - půdorys 3.NP - návrhový stav | [14 empty] | VV | 2 | 1 | True | 0 | ROZPOCET
| VV |  | SPOLEČNÉ PROSTORY | [14 empty] | VV | 2 | 1 | True | 0 | ROZPOCET
| VV |  | místnost A.3_3.09.1 - pokoj | [14 empty] | VV | 2 | 1 | True | 0 | ROZPOCET
| VV |  | 1,2 |  | 1.2 | [12 empty] | VV | 2 | 2 | True | 0 | ROZPOCET
| VV |  | místnost A.3_3.10.1 - pokoj | [14 empty] | VV | 2 | 1 | True | 0 | ROZPOCET
| VV |  | 1,439 |  | 1.439 | [12 empty] | VV | 2 | 2 | True | 0 | ROZPOCET
| VV |  | místnost A.3_3.11.1 - pokoj | [14 empty] | VV | 2 | 1 | True | 0 | ROZPOCET
| VV |  | 1,37 |  | 1.37 | [12 empty] | VV | 2 | 2 | True | 0 | ROZPOCET
| VV |  | místnost A.3_3.12.1 - pokoj | [14 empty] | VV | 2 | 1 | True | 0 | ROZPOCET
| VV |  | 1,346 |  | 1.346 | [12 empty] | VV | 2 | 2 | True | 0 | ROZPOCET
| VV |  | místnost A.3_3.15.1 - pokoj | [14 empty] | VV | 2 | 1 | True | 0 | ROZPOCET
| VV |  | 1,102 |  | 1.102 | [12 empty] | VV | 2 | 2 | True | 0 | ROZPOCET
| VV |  | místnost A.3_3.17.1 - pokoj | [14 empty] | VV | 2 | 1 | True | 0 | ROZPOCET
| VV |  | 1,2 |  | 1.2 | [12 empty] | VV | 2 | 2 | True | 0 | ROZPOCET
| VV |  | Součet |  | 7.657 | [12 empty] | VV | 2 | 4 | True | 1 | ROZPOCET
33 | K | 763131751 | Montáž parotěsné zábrany do SDK podhledu | m2 | 334.114 |  | 0 | CS ÚRS 2025 01 |  | základní |  | 0 | 0 | 0 | 0 | 0 | 16 | K | 2 |  |  |  | ROZPOCET | [5 empty] | 0 | 0 | 0 | 0 | 0 | 1 | 0 | 16 | -357124694
| Online PSC |  | https://podminky.urs.cz/item/CS_URS_2025_01/763131751 | [14 empty] | Online PSC | 2
| VV |  | Skladba_POD1 |  | 58.342 | [12 empty] | VV | 2 | 2 | True | 0 | ROZPOCET
| VV |  | Skladba_POD2 |  | 41.02 | [12 empty] | VV | 2 | 2 | True | 0 | ROZPOCET
| VV |  | Skladba_POD4 |  | 21.39 | [12 empty] | VV | 2 | 2 | True | 0 | ROZPOCET
| VV |  | Skladba_POD5 |  | 6.75 | [12 empty] | VV | 2 | 2 | True | 0 | ROZPOCET
| VV |  | Skladba_POD7 |  | 206.612 | [12 empty] | VV | 2 | 2 | True | 0 | ROZPOCET
| VV |  | Součet |  | 334.114 | [12 empty] | VV | 2 | 4 | True | 1 | ROZPOCET
34 | M | 28329282 | fólie PE vyztužená Al vrstvou pro parotěsnou vrstvu 170g/m2 | m2 | 375.304 |  | 0 | CS ÚRS 2025 01 |  | základní |  | 0 | 0.00017 | 0.063802 | 0 | 0 | 32 | M | 2 |  |  |  | ROZPOCET | [5 empty] | 0 | 0 | 0 | 0 | 0 | 1 | 0 | 16 | 385029700
| VV |  | 334,049389742377*1,1235 'Přepočtené koeficientem množství |  | 375.304 | [12 empty] | VV | 2 | 2 | False | 1 | ROZPOCET
35 | M | 28329309 | páska spojovací oboustranně lepící difúzních folií š 38mm | m | 300 |  | 0 | CS ÚRS 2025 01 |  | základní |  | 0 | 1e-05 | 0.003 | 0 | 0 | 32 | M | 2 |  |  |  | ROZPOCET | [5 empty] | 0 | 0 | 0 | 0 | 0 | 1 | 0 | 16 | 1127280912
36 | K | 763131752 | Montáž jedné vrstvy tepelné izolace do SDK podhledu | m2 | 206.612 |  | 0 | CS ÚRS 2025 01 |  | základní |  | 0 | 0 | 0 | 0 | 0 | 16 | K | 2 |  |  |  | ROZPOCET | [5 empty] | 0 | 0 | 0 | 0 | 0 | 1 | 0 | 16 | -1355645356
| Online PSC |  | https://podminky.urs.cz/item/CS_URS_2025_01/763131752 | [14 empty] | Online PSC | 2
| VV |  | Skladba_POD7 |  | 206.612 | [12 empty] | VV | 2 | 2 | True | 1 | ROZPOCET
37 | M | 6315209R1 | minerální akustická izolace (objemová hmotnost min. 40 kg/m3) | m2 | 216.943 |  | 0 |  |  | základní |  | 0 | 0.00168 | 0.36446 | 0 | 0 | 32 | M | 2 |  |  |  | ROZPOCET | [5 empty] | 0 | 0 | 0 | 0 | 0 | 1 | 0 | 16 | 755781409
| VV |  | 206,612*1,05 'Přepočtené koeficientem množství |  | 216.943 | [12 empty] | VV | 2 | 2 | False | 1 | ROZPOCET
38 | K | 763131761 | Příplatek k SDK podhledu za plochu do 3 m2 jednotlivě | m2 | 14.52 |  | 0 |  |  | základní |  | 0 | 0 | 0 | 0 | 0 | 16 | K | 2 |  |  |  | ROZPOCET | [5 empty] | 0 | 0 | 0 | 0 | 0 | 1 | 0 | 16 | -1954264128
| VV |  | výkres D.1.1.405 - půdorys 3.NP - návrhový stav | [14 empty] | VV | 2 | 1 | True | 0 | ROZPOCET
| VV |  | SPOLEČNÉ PROSTORY | [14 empty] | VV | 2 | 1 | True | 0 | ROZPOCET
| VV |  | místnost A.3_1.05 - úklid | [14 empty] | VV | 2 | 1 | True | 0 | ROZPOCET
| VV |  | 1,73 |  | 1.73 | [12 empty] | VV | 2 | 2 | True | 0 | ROZPOCET
| VV |  | Mezisoučet |  | 1.73 | [12 empty] | VV | 2 | 3 | True | 0 | ROZPOCET
| VV |  | PRONÁJEM | [14 empty] | VV | 2 | 1 | True | 0 | ROZPOCET
| VV |  | místnost A.3_3.08.2- wc, koupelna | [14 empty] | VV | 2 | 1 | True | 0 | ROZPOCET
| VV |  | 2,9 |  | 2.9 | [12 empty] | VV | 2 | 2 | True | 0 | ROZPOCET
| VV |  | místnost A.3_3.14 - předsíň | [14 empty] | VV | 2 | 1 | True | 0 | ROZPOCET
| VV |  | 2,95 |  | 2.95 | [12 empty] | VV | 2 | 2 | True | 0 | ROZPOCET
| VV |  | místnost A.3_3.19.1 - předsíň | [14 empty] | VV | 2 | 1 | True | 0 | ROZPOCET
| VV |  | 2,71 |  | 2.71 | [12 empty] | VV | 2 | 2 | True | 0 | ROZPOCET
| VV |  | místnost A.3_3.20 - sklad čistého prádla | [14 empty] | VV | 2 | 1 | True | 0 | ROZPOCET
| VV |  | 1,72 |  | 1.72 | [12 empty] | VV | 2 | 2 | True | 0 | ROZPOCET
| VV |  | místnost A.3_3.21 - sklad špinavého prádla | [14 empty] | VV | 2 | 1 | True | 0 | ROZPOCET
| VV |  | 1 |  | 1 | [12 empty] | VV | 2 | 2 | True | 0 | ROZPOCET
| VV |  | místnost A.3_3.22 - wc | [14 empty] | VV | 2 | 1 | True | 0 | ROZPOCET
| VV |  | 1,51 |  | 1.51 | [12 empty] | VV | 2 | 2 | True | 0 | ROZPOCET
| VV |  | Mezisoučet |  | 12.79 | [12 empty] | VV | 2 | 3 | True | 0 | ROZPOCET
| VV |  | Součet |  | 14.52 | [12 empty] | VV | 2 | 4 | True | 1 | ROZPOCET
39 | K | 763132112 | SDK podhled samostatný požární předěl 1xDF 15 mm TI 60 mm 40 kg/m3 + TI v CD profilu EI Z/S 30/40 dvouvrstvá spodní kce CD+UD | m2 | 28.14 |  | 0 | CS ÚRS 2025 01 |  | základní |  | 0 | 0.02045 | 0.57546 | 0 | 0 | 16 | K | 2 |  |  |  | ROZPOCET | [5 empty] | 0 | 0 | 0 | 0 | 0 | 1 | 0 | 16 | -895692100
| Online PSC |  | https://podminky.urs.cz/item/CS_URS_2025_01/763132112 | [14 empty] | Online PSC | 2
| VV |  | Skladba_POD4 |  | 21.39 | [12 empty] | VV | 2 | 2 | True | 0 | ROZPOCET
| VV |  | Skladba_POD5 |  | 6.75 | [12 empty] | VV | 2 | 2 | True | 0 | ROZPOCET
| VV |  | Součet |  | 28.14 | [12 empty] | VV | 2 | 4 | True | 1 | ROZPOCET
40 | K | 763158115 | SDK podlaha suchý podsyp tl. 10 mm | m2 | 280.05 |  | 0 | CS ÚRS 2025 01 |  | základní |  | 0 | 0.005 | 1.4002 | 0 | 0 | 16 | K | 2 |  |  |  | ROZPOCET | [5 empty] | 0 | 0 | 0 | 0 | 0 | 1 | 0 | 16 | -1935544119
| Online PSC |  | https://podminky.urs.cz/item/CS_URS_2025_01/763158115 | [14 empty] | Online PSC | 2
| VV |  | Skladba_NP32 |  | 1.73 | [12 empty] | VV | 2 | 2 | True | 0 | ROZPOCET
| VV |  | Skladba_NP33 |  | 24.98 | [12 empty] | VV | 2 | 2 | True | 0 | ROZPOCET
| VV |  | Skladba_NP34 |  | 117.5 | [12 empty] | VV | 2 | 2 | True | 0 | ROZPOCET
| VV |  | Skladba_NP35 |  | 16.77 | [12 empty] | VV | 2 | 2 | True | 0 | ROZPOCET
| VV |  | Skladba_NP36 |  | 89.12 | [12 empty] | VV | 2 | 2 | True | 0 | ROZPOCET
| VV |  | Skladba_NP37 |  | 19.11 | [12 empty] | VV | 2 | 2 | True | 0 | ROZPOCET
| VV |  | Skladba_NP38 |  | 6.13 | [12 empty] | VV | 2 | 2 | True | 0 | ROZPOCET
| VV |  | Skladba_NP39 |  | 4.71 | [12 empty] | VV | 2 | 2 | True | 0 | ROZPOCET
| VV |  | Součet |  | 280.05 | [12 empty] | VV | 2 | 4 | True | 1 | ROZPOCET
41 | K | 763251143R | Sádrovláknitá podlaha tl 55 mm z podlahových prvků tl 25 mm s dřevovláknitou deskou tl 10 mm podsyp 20 mm | m2 | 280.05 |  | 0 |  |  | základní |  | 0 | 0.03882 | 10.8715 | 0 | 0 | 16 | K | 2 |  |  |  | ROZPOCET | [5 empty] | 0 | 0 | 0 | 0 | 0 | 1 | 0 | 16 | -998772905
| VV |  | Skladba_NP32 |  | 1.73 | [12 empty] | VV | 2 | 2 | True | 0 | ROZPOCET
| VV |  | Skladba_NP33 |  | 24.98 | [12 empty] | VV | 2 | 2 | True | 0 | ROZPOCET
| VV |  | Skladba_NP34 |  | 117.5 | [12 empty] | VV | 2 | 2 | True | 0 | ROZPOCET
| VV |  | Skladba_NP35 |  | 16.77 | [12 empty] | VV | 2 | 2 | True | 0 | ROZPOCET
| VV |  | Skladba_NP36 |  | 89.12 | [12 empty] | VV | 2 | 2 | True | 0 | ROZPOCET
| VV |  | Skladba_NP37 |  | 19.11 | [12 empty] | VV | 2 | 2 | True | 0 | ROZPOCET
| VV |  | Skladba_NP38 |  | 6.13 | [12 empty] | VV | 2 | 2 | True | 0 | ROZPOCET
| VV |  | Skladba_NP39 |  | 4.71 | [12 empty] | VV | 2 | 2 | True | 0 | ROZPOCET
| VV |  | Součet |  | 280.05 | [12 empty] | VV | 2 | 4 | True | 1 | ROZPOCET
42 | K | 998763332 | Přesun hmot tonážní pro konstrukce montované z desek ruční v objektech v přes 6 do 12 m | t | 39.571 |  | 0 | CS ÚRS 2025 01 |  | základní |  | 0 | 0 | 0 | 0 | 0 | 16 | K | 2 |  |  |  | ROZPOCET | [5 empty] | 0 | 0 | 0 | 0 | 0 | 1 | 0 | 16 | 313014588
| Online PSC |  | https://podminky.urs.cz/item/CS_URS_2025_01/998763332 | [14 empty] | Online PSC | 2
| D | 766 | Konstrukce truhlářské |  |  |  | 0 |  |  |  |  | 0 |  | 2.7 |  | 0 | 2 | D | 1 |  |  |  | ROZPOCET | [11 empty] | 0
43 | K | 766-PSV-D86 | Dodávka a montáž dveří 900x2150 mm vč. zárubně, zámku kování apod. dle PSV D86 | kus | 1 |  | 0 |  |  | základní |  | 0 | 0.09 | 0.09 | 0 | 0 | 16 | K | 2 |  |  |  | ROZPOCET | [5 empty] | 0 | 0 | 0 | 0 | 0 | 1 | 0 | 16 | 421875228
44 | K | 766-PSV-D87 | Dodávka a montáž dveří 900x2150 mm vč. zárubně, zámku kování apod. dle PSV D87 | kus | 1 |  | 0 |  |  | základní |  | 0 | 0.09 | 0.09 | 0 | 0 | 16 | K | 2 |  |  |  | ROZPOCET | [5 empty] | 0 | 0 | 0 | 0 | 0 | 1 | 0 | 16 | 166295154
45 | K | 766-PSV-D88 | Dodávka a montáž dveří 900x2150 mm vč. zárubně, zámku kování apod. dle PSV D88 | kus | 1 |  | 0 |  |  | základní |  | 0 | 0.09 | 0.09 | 0 | 0 | 16 | K | 2 |  |  |  | ROZPOCET | [5 empty] | 0 | 0 | 0 | 0 | 0 | 1 | 0 | 16 | 1193853093
46 | K | 766-PSV-D89 | Dodávka a montáž dveří 900x2150 mm vč. zárubně, zámku kování apod. dle PSV D89 | kus | 1 |  | 0 |  |  | základní |  | 0 | 0.09 | 0.09 | 0 | 0 | 16 | K | 2 |  |  |  | ROZPOCET | [5 empty] | 0 | 0 | 0 | 0 | 0 | 1 | 0 | 16 | 437753472
47 | K | 766-PSV-D90 | Dodávka a montáž dveří 800x2150 mm vč. zárubně, zámku kování apod. dle PSV D90 | kus | 1 |  | 0 |  |  | základní |  | 0 | 0.09 | 0.09 | 0 | 0 | 16 | K | 2 |  |  |  | ROZPOCET | [5 empty] | 0 | 0 | 0 | 0 | 0 | 1 | 0 | 16 | -1216590057
48 | K | 766-PSV-D91 | Dodávka a montáž dveří 900x2150 mm vč. zárubně, zámku kování apod. dle PSV D91 | kus | 1 |  | 0 |  |  | základní |  | 0 | 0.09 | 0.09 | 0 | 0 | 16 | K | 2 |  |  |  | ROZPOCET | [5 empty] | 0 | 0 | 0 | 0 | 0 | 1 | 0 | 16 | -1265275939
49 | K | 766-PSV-D92 | Dodávka a montáž dveří 800x2150 mm vč. zárubně, zámku kování apod. dle PSV D92 | kus | 1 |  | 0 |  |  | základní |  | 0 | 0.09 | 0.09 | 0 | 0 | 16 | K | 2 |  |  |  | ROZPOCET | [5 empty] | 0 | 0 | 0 | 0 | 0 | 1 | 0 | 16 | -213247281
50 | K | 766-PSV-D93 | Dodávka a montáž dveří 900x2150 mm vč. zárubně, zámku kování apod. dle PSV D93 | kus | 1 |  | 0 |  |  | základní |  | 0 | 0.09 | 0.09 | 0 | 0 | 16 | K | 2 |  |  |  | ROZPOCET | [5 empty] | 0 | 0 | 0 | 0 | 0 | 1 | 0 | 16 | -1807415198
51 | K | 766-PSV-D94 | Dodávka a montáž dveří 800x2150 mm vč. zárubně, zámku kování apod. dle PSV D94 | kus | 1 |  | 0 |  |  | základní |  | 0 | 0.09 | 0.09 | 0 | 0 | 16 | K | 2 |  |  |  | ROZPOCET | [5 empty] | 0 | 0 | 0 | 0 | 0 | 1 | 0 | 16 | 549130853
52 | K | 766-PSV-D95 | Dodávka a montáž dveří 900x2150 mm vč. zárubně, zámku kování apod. dle PSV D95 | kus | 1 |  | 0 |  |  | základní |  | 0 | 0.09 | 0.09 | 0 | 0 | 16 | K | 2 |  |  |  | ROZPOCET | [5 empty] | 0 | 0 | 0 | 0 | 0 | 1 | 0 | 16 | 1577521568
53 | K | 766-PSV-D96 | Dodávka a montáž dveří 800x2150 mm vč. zárubně, zámku kování apod. dle PSV D96 | kus | 1 |  | 0 |  |  | základní |  | 0 | 0.09 | 0.09 | 0 | 0 | 16 | K | 2 |  |  |  | ROZPOCET | [5 empty] | 0 | 0 | 0 | 0 | 0 | 1 | 0 | 16 | 1344791919
54 | K | 766-PSV-D97 | Dodávka a montáž dveří 900x2150 mm vč. zárubně, zámku kování apod. dle PSV D97 | kus | 1 |  | 0 |  |  | základní |  | 0 | 0.09 | 0.09 | 0 | 0 | 16 | K | 2 |  |  |  | ROZPOCET | [5 empty] | 0 | 0 | 0 | 0 | 0 | 1 | 0 | 16 | 996285594
55 | K | 766-PSV-D98 | Dodávka a montáž dveří 800x2150 mm vč. zárubně, zámku kování apod. dle PSV D98 | kus | 1 |  | 0 |  |  | základní |  | 0 | 0.09 | 0.09 | 0 | 0 | 16 | K | 2 |  |  |  | ROZPOCET | [5 empty] | 0 | 0 | 0 | 0 | 0 | 1 | 0 | 16 | 1930851717
56 | K | 766-PSV-D99 | Dodávka a montáž dveří 900x2150 mm vč. zárubně, zámku kování apod. dle PSV D99 | kus | 1 |  | 0 |  |  | základní |  | 0 | 0.09 | 0.09 | 0 | 0 | 16 | K | 2 |  |  |  | ROZPOCET | [5 empty] | 0 | 0 | 0 | 0 | 0 | 1 | 0 | 16 | -1894249150
57 | K | 766-PSV-D100 | Dodávka a montáž dveří 900x2150 mm vč. zárubně, zámku kování apod. dle PSV D100 | kus | 1 |  | 0 |  |  | základní |  | 0 | 0.09 | 0.09 | 0 | 0 | 16 | K | 2 |  |  |  | ROZPOCET | [5 empty] | 0 | 0 | 0 | 0 | 0 | 1 | 0 | 16 | 876466655
58 | K | 766-PSV-D101 | Dodávka a montáž dveří 800x2150 mm vč. zárubně, zámku kování apod. dle PSV D101 | kus | 1 |  | 0 |  |  | základní |  | 0 | 0.09 | 0.09 | 0 | 0 | 16 | K | 2 |  |  |  | ROZPOCET | [5 empty] | 0 | 0 | 0 | 0 | 0 | 1 | 0 | 16 | 1308780122
59 | K | 766-PSV-D102 | Dodávka a montáž dveří 800x2150 mm vč. zárubně, zámku kování apod. dle PSV D102 | kus | 1 |  | 0 |  |  | základní |  | 0 | 0.09 | 0.09 | 0 | 0 | 16 | K | 2 |  |  |  | ROZPOCET | [5 empty] | 0 | 0 | 0 | 0 | 0 | 1 | 0 | 16 | 162509711
60 | K | 766-PSV-D103 | Dodávka a montáž dveří 900x2150 mm vč. zárubně, zámku kování apod. dle PSV D103 | kus | 1 |  | 0 |  |  | základní |  | 0 | 0.09 | 0.09 | 0 | 0 | 16 | K | 2 |  |  |  | ROZPOCET | [5 empty] | 0 | 0 | 0 | 0 | 0 | 1 | 0 | 16 | -167008114
61 | K | 766-PSV-D104 | Dodávka a montáž dveří 800x2150 mm vč. zárubně, zámku kování apod. dle PSV D104 | kus | 1 |  | 0 |  |  | základní |  | 0 | 0.09 | 0.09 | 0 | 0 | 16 | K | 2 |  |  |  | ROZPOCET | [5 empty] | 0 | 0 | 0 | 0 | 0 | 1 | 0 | 16 | 597246787
62 | K | 766-PSV-D107 | Dodávka a montáž dveří 800x2150 mm vč. zárubně, zámku kování apod. dle PSV D107 | kus | 1 |  | 0 |  |  | základní |  | 0 | 0.09 | 0.09 | 0 | 0 | 16 | K | 2 |  |  |  | ROZPOCET | [5 empty] | 0 | 0 | 0 | 0 | 0 | 1 | 0 | 16 | 1374930886
63 | K | 766-PSV-D108 | Dodávka a montáž dveří 900x2150 mm vč. zárubně, zámku kování apod. dle PSV D108 | kus | 1 |  | 0 |  |  | základní |  | 0 | 0.09 | 0.09 | 0 | 0 | 16 | K | 2 |  |  |  | ROZPOCET | [5 empty] | 0 | 0 | 0 | 0 | 0 | 1 | 0 | 16 | 1148125233
64 | K | 766-PSV-D109 | Dodávka a montáž dveří 900x2150 mm vč. zárubně, zámku kování apod. dle PSV D109 | kus | 1 |  | 0 |  |  | základní |  | 0 | 0.09 | 0.09 | 0 | 0 | 16 | K | 2 |  |  |  | ROZPOCET | [5 empty] | 0 | 0 | 0 | 0 | 0 | 1 | 0 | 16 | 1363884965
65 | K | 766-PSV-D110 | Dodávka a montáž dveří 800x2150 mm vč. zárubně, zámku kování apod. dle PSV D110 | kus | 1 |  | 0 |  |  | základní |  | 0 | 0.09 | 0.09 | 0 | 0 | 16 | K | 2 |  |  |  | ROZPOCET | [5 empty] | 0 | 0 | 0 | 0 | 0 | 1 | 0 | 16 | -1948216886
66 | K | 766-PSV-D111 | Dodávka a montáž dveří 1000x2150 mm vč. zárubně, zámku kování apod. dle PSV D111 | kus | 1 |  | 0 |  |  | základní |  | 0 | 0.09 | 0.09 | 0 | 0 | 16 | K | 2 |  |  |  | ROZPOCET | [5 empty] | 0 | 0 | 0 | 0 | 0 | 1 | 0 | 16 | -192262534
67 | K | 766-PSV-D112 | Dodávka a montáž dveří 900x2150 mm vč. zárubně, zámku kování apod. dle PSV D112 | kus | 1 |  | 0 |  |  | základní |  | 0 | 0.09 | 0.09 | 0 | 0 | 16 | K | 2 |  |  |  | ROZPOCET | [5 empty] | 0 | 0 | 0 | 0 | 0 | 1 | 0 | 16 | -1810064352
68 | K | 766-PSV-D113 | Dodávka a montáž dveří 900x2150 mm vč. zárubně, zámku kování apod. dle PSV D113 | kus | 1 |  | 0 |  |  | základní |  | 0 | 0.09 | 0.09 | 0 | 0 | 16 | K | 2 |  |  |  | ROZPOCET | [5 empty] | 0 | 0 | 0 | 0 | 0 | 1 | 0 | 16 | -268922301
69 | K | 766-PSV-D114 | Dodávka a montáž dveří 900x2150 mm vč. zárubně, zámku kování apod. dle PSV D114 | kus | 1 |  | 0 |  |  | základní |  | 0 | 0.09 | 0.09 | 0 | 0 | 16 | K | 2 |  |  |  | ROZPOCET | [5 empty] | 0 | 0 | 0 | 0 | 0 | 1 | 0 | 16 | -425415261
70 | K | 766-PSV-D115 | Dodávka a montáž dveří 800x2150 mm vč. zárubně, zámku kování apod. dle PSV D115 | kus | 1 |  | 0 |  |  | základní |  | 0 | 0.09 | 0.09 | 0 | 0 | 16 | K | 2 |  |  |  | ROZPOCET | [5 empty] | 0 | 0 | 0 | 0 | 0 | 1 | 0 | 16 | -1601832541
71 | K | 766-PSV-D116 | Dodávka a montáž dveří 900x2150 mm vč. zárubně, zámku kování apod. dle PSV D116 | kus | 1 |  | 0 |  |  | základní |  | 0 | 0.09 | 0.09 | 0 | 0 | 16 | K | 2 |  |  |  | ROZPOCET | [5 empty] | 0 | 0 | 0 | 0 | 0 | 1 | 0 | 16 | 1817575585
72 | K | 766-PSV-D117 | Dodávka a montáž dveří 800x2150 mm vč. zárubně, zámku kování apod. dle PSV D117 | kus | 1 |  | 0 |  |  | základní |  | 0 | 0.09 | 0.09 | 0 | 0 | 16 | K | 2 |  |  |  | ROZPOCET | [5 empty] | 0 | 0 | 0 | 0 | 0 | 1 | 0 | 16 | 813936749
73 | K | 998766122 | Přesun hmot tonážní pro kce truhlářské ruční v objektech v přes 6 do 12 m | t | 2.7 |  | 0 | CS ÚRS 2025 01 |  | základní |  | 0 | 0 | 0 | 0 | 0 | 16 | K | 2 |  |  |  | ROZPOCET | [5 empty] | 0 | 0 | 0 | 0 | 0 | 1 | 0 | 16 | -992568164
| Online PSC |  | https://podminky.urs.cz/item/CS_URS_2025_01/998766122 | [14 empty] | Online PSC | 2
| D | 767 | Konstrukce zámečnické |  |  |  | 0 |  |  |  |  | 0 |  | 0.25 |  | 0 | 2 | D | 1 |  |  |  | ROZPOCET | [11 empty] | 0
74 | K | 767-PSV-OV/18 | Dodávka a montáž sestavy pro imobilní wc dle PSV OV/18 | soubor | 1 |  | 0 |  |  | základní |  | 0 | 0.1 | 0.1 | 0 | 0 | 16 | K | 2 |  |  |  | ROZPOCET | [5 empty] | 0 | 0 | 0 | 0 | 0 | 1 | 0 | 16 | -1235313005
75 | K | 767-PSV-OV/23 | Dodávka a montáž dělícího paravanu na balkoně dle PSV OV/23 | kus | 1 |  | 0 |  |  | základní |  | 0 | 0.15 | 0.15 | 0 | 0 | 16 | K | 2 |  |  |  | ROZPOCET | [5 empty] | 0 | 0 | 0 | 0 | 0 | 1 | 0 | 16 | -553026894
76 | K | 998767122 | Přesun hmot tonážní pro zámečnické konstrukce ruční v objektech v přes 6 do 12 m | t | 0.25 |  | 0 | CS ÚRS 2025 01 |  | základní |  | 0 | 0 | 0 | 0 | 0 | 16 | K | 2 |  |  |  | ROZPOCET | [5 empty] | 0 | 0 | 0 | 0 | 0 | 1 | 0 | 16 | 865505425
| Online PSC |  | https://podminky.urs.cz/item/CS_URS_2025_01/998767122 | [14 empty] | Online PSC | 2
| D | 771 | Podlahy z dlaždic |  |  |  | 0 |  |  |  |  | 0 |  | 1.7025 |  | 0 | 2 | D | 1 |  |  |  | ROZPOCET | [11 empty] | 0
77 | K | 771111011 | Vysátí podkladu před pokládkou dlažby | m2 | 43.74 |  | 0 |  |  | základní |  | 0 | 0 | 0 | 0 | 0 | 16 | K | 2 |  |  |  | ROZPOCET | [5 empty] | 0 | 0 | 0 | 0 | 0 | 1 | 0 | 16 | 195264321
| VV |  | Skladba_NP32 |  | 1.73 | [12 empty] | VV | 2 | 2 | True | 0 | ROZPOCET
| VV |  | Skladba_NP35 |  | 16.77 | [12 empty] | VV | 2 | 2 | True | 0 | ROZPOCET
| VV |  | Skladba_NP37 |  | 19.11 | [12 empty] | VV | 2 | 2 | True | 0 | ROZPOCET
| VV |  | Skladba_NP38 |  | 6.13 | [12 empty] | VV | 2 | 2 | True | 0 | ROZPOCET
| VV |  | Součet |  | 43.74 | [12 empty] | VV | 2 | 4 | True | 1 | ROZPOCET
78 | K | 771121011 | Nátěr penetrační na podlahu | m2 | 43.74 |  | 0 |  |  | základní |  | 0 | 0.0003 | 0.013122 | 0 | 0 | 16 | K | 2 |  |  |  | ROZPOCET | [5 empty] | 0 | 0 | 0 | 0 | 0 | 1 | 0 | 16 | 1560984468
| VV |  | Skladba_NP32 |  | 1.73 | [12 empty] | VV | 2 | 2 | True | 0 | ROZPOCET
| VV |  | Skladba_NP35 |  | 16.77 | [12 empty] | VV | 2 | 2 | True | 0 | ROZPOCET
| VV |  | Skladba_NP37 |  | 19.11 | [12 empty] | VV | 2 | 2 | True | 0 | ROZPOCET
| VV |  | Skladba_NP38 |  | 6.13 | [12 empty] | VV | 2 | 2 | True | 0 | ROZPOCET
| VV |  | Součet |  | 43.74 | [12 empty] | VV | 2 | 4 | True | 1 | ROZPOCET
79 | K | 771574412 | Montáž podlah keramických hladkých lepených cementovým flexibilním lepidlem přes 0,5 do 2 ks/m2 | m2 | 37.78 |  | 0 | CS ÚRS 2025 01 |  | základní |  | 0 | 0.00897 | 0.33889 | 0 | 0 | 16 | K | 2 |  |  |  | ROZPOCET | [5 empty] | 0 | 0 | 0 | 0 | 0 | 1 | 0 | 16 | 591988401
| Online PSC |  | https://podminky.urs.cz/item/CS_URS_2025_01/771574412 | [14 empty] | Online PSC | 2
| VV |  | výkres D.1.1.405 - půdorys 3.NP - návrhový stav | [14 empty] | VV | 2 | 1 | True | 0 | ROZPOCET
| VV |  | PRONÁJEM | [14 empty] | VV | 2 | 1 | True | 0 | ROZPOCET
| VV |  | místnost A.3_3.08.2- wc, koupelna | [14 empty] | VV | 2 | 1 | True | 0 | ROZPOCET
| VV |  | 2,9 |  | 2.9 | [12 empty] | VV | 2 | 2 | True | 0 | ROZPOCET
| VV |  | místnost A.3_3.09.2- wc, koupelna | [14 empty] | VV | 2 | 1 | True | 0 | ROZPOCET
| VV |  | 3,3 |  | 3.3 | [12 empty] | VV | 2 | 2 | True | 0 | ROZPOCET
| VV |  | místnost A.3_3.10.2- wc, koupelna | [14 empty] | VV | 2 | 1 | True | 0 | ROZPOCET
| VV |  | 3,25 |  | 3.25 | [12 empty] | VV | 2 | 2 | True | 0 | ROZPOCET
| VV |  | místnost A.3_3.11.2- wc, koupelna | [14 empty] | VV | 2 | 1 | True | 0 | ROZPOCET
| VV |  | 3,24 |  | 3.24 | [12 empty] | VV | 2 | 2 | True | 0 | ROZPOCET
| VV |  | místnost A.3_3.12.2- wc, koupelna | [14 empty] | VV | 2 | 1 | True | 0 | ROZPOCET
| VV |  | 3,15 |  | 3.15 | [12 empty] | VV | 2 | 2 | True | 0 | ROZPOCET
| VV |  | místnost A.3_3.13.2- wc, koupelna | [14 empty] | VV | 2 | 1 | True | 0 | ROZPOCET
| VV |  | 3,83 |  | 3.83 | [12 empty] | VV | 2 | 2 | True | 0 | ROZPOCET
| VV |  | místnost A.3_3.14.2 - wc, koupelna | [14 empty] | VV | 2 | 1 | True | 0 | ROZPOCET
| VV |  | 3,31 |  | 3.31 | [12 empty] | VV | 2 | 2 | True | 0 | ROZPOCET
| VV |  | místnost A.3_3.15.2 - wc, koupelna | [14 empty] | VV | 2 | 1 | True | 0 | ROZPOCET
| VV |  | 3,32 |  | 3.32 | [12 empty] | VV | 2 | 2 | True | 0 | ROZPOCET
| VV |  | místnost A.3_3.16.2 - wc, koupelna | [14 empty] | VV | 2 | 1 | True | 0 | ROZPOCET
| VV |  | 3,27 |  | 3.27 | [12 empty] | VV | 2 | 2 | True | 0 | ROZPOCET
| VV |  | místnost A.3_3.17.2 - wc, koupelna | [14 empty] | VV | 2 | 1 | True | 0 | ROZPOCET
| VV |  | 4,14 |  | 4.14 | [12 empty] | VV | 2 | 2 | True | 0 | ROZPOCET
| VV |  | místnost A.3_3.19.3 - wc, koupelna | [14 empty] | VV | 2 | 1 | True | 0 | ROZPOCET
| VV |  | 4,07 |  | 4.07 | [12 empty] | VV | 2 | 2 | True | 0 | ROZPOCET
| VV |  | Součet |  | 37.78 | [12 empty] | VV | 2 | 4 | True | 1 | ROZPOCET
80 | M | 597611-01 | dlažba keramická 600/900/10 mm slinutá monochrom mat | m2 | 43.447 |  | 0 |  |  | základní |  | 0 | 0.022 | 0.95583 | 0 | 0 | 32 | M | 2 |  |  |  | ROZPOCET | [5 empty] | 0 | 0 | 0 | 0 | 0 | 1 | 0 | 16 | 1290423529
| VV |  | 37,78*1,15 'Přepočtené koeficientem množství |  | 43.447 | [12 empty] | VV | 2 | 2 | False | 1 | ROZPOCET
81 | K | 771574419 | Montáž podlah keramických hladkých lepených cementovým flexibilním lepidlem přes 22 do 25 ks/m2 | m2 | 5.96 |  | 0 | CS ÚRS 2025 01 |  | základní |  | 0 | 0.00538 | 0.032065 | 0 | 0 | 16 | K | 2 |  |  |  | ROZPOCET | [5 empty] | 0 | 0 | 0 | 0 | 0 | 1 | 0 | 16 | 877240806
| Online PSC |  | https://podminky.urs.cz/item/CS_URS_2025_01/771574419 | [14 empty] | Online PSC | 2
| VV |  | výkres D.1.1.405 - půdorys 3.NP - návrhový stav | [14 empty] | VV | 2 | 1 | True | 0 | ROZPOCET
| VV |  | místnost A.3_1.05 - úklid | [14 empty] | VV | 2 | 1 | True | 0 | ROZPOCET
| VV |  | 1,73 |  | 1.73 | [12 empty] | VV | 2 | 2 | True | 0 | ROZPOCET
| VV |  | místnost A.3_3.20 - sklad čistého prádla | [14 empty] | VV | 2 | 1 | True | 0 | ROZPOCET
| VV |  | 1,72 |  | 1.72 | [12 empty] | VV | 2 | 2 | True | 0 | ROZPOCET
| VV |  | místnost A.3_3.21 - sklad špinavého prádla | [14 empty] | VV | 2 | 1 | True | 0 | ROZPOCET
| VV |  | 1 |  | 1 | [12 empty] | VV | 2 | 2 | True | 0 | ROZPOCET
| VV |  | místnost A.3_3.22 - wc | [14 empty] | VV | 2 | 1 | True | 0 | ROZPOCET
| VV |  | 1,51 |  | 1.51 | [12 empty] | VV | 2 | 2 | True | 0 | ROZPOCET
| VV |  | Součet |  | 5.96 | [12 empty] | VV | 2 | 4 | True | 1 | ROZPOCET
82 | M | 597611-02 | keramická dlažba slinutá 200/200/7 monochrom mat | m2 | 6.556 |  | 0 |  |  | základní |  | 0 | 0.022 | 0.14423 | 0 | 0 | 32 | M | 2 |  |  |  | ROZPOCET | [5 empty] | 0 | 0 | 0 | 0 | 0 | 1 | 0 | 16 | 1026224667
| VV |  | výkres D.1.1.405 - půdorys 3.NP - návrhový stav | [14 empty] | VV | 2 | 1 | True | 0 | ROZPOCET
| VV |  | místnost A.3_1.05 - úklid | [14 empty] | VV | 2 | 1 | True | 0 | ROZPOCET
| VV |  | 1,73 |  | 1.73 | [12 empty] | VV | 2 | 2 | True | 0 | ROZPOCET
| VV |  | místnost A.3_3.20 - sklad čistého prádla | [14 empty] | VV | 2 | 1 | True | 0 | ROZPOCET
| VV |  | 1,72 |  | 1.72 | [12 empty] | VV | 2 | 2 | True | 0 | ROZPOCET
| VV |  | místnost A.3_3.21 - sklad špinavého prádla | [14 empty] | VV | 2 | 1 | True | 0 | ROZPOCET
| VV |  | 1 |  | 1 | [12 empty] | VV | 2 | 2 | True | 0 | ROZPOCET
| VV |  | místnost A.3_3.22 - wc | [14 empty] | VV | 2 | 1 | True | 0 | ROZPOCET
| VV |  | 1,51 |  | 1.51 | [12 empty] | VV | 2 | 2 | True | 0 | ROZPOCET
| VV |  | Součet |  | 5.96 | [12 empty] | VV | 2 | 4 | True | 1 | ROZPOCET
| VV |  | 5,96*1,1 'Přepočtené koeficientem množství |  | 6.556 | [12 empty] | VV | 2 | 2 | False | 1 | ROZPOCET
83 | K | 771577211 | Příplatek k montáži podlah keramických lepených cementovým flexibilním lepidlem za plochu do 5 m2 | m2 | 43.74 |  | 0 |  |  | základní |  | 0 | 0 | 0 | 0 | 0 | 16 | K | 2 |  |  |  | ROZPOCET | [5 empty] | 0 | 0 | 0 | 0 | 0 | 1 | 0 | 16 | -351120089
84 | K | 771591112 | Izolace pod dlažbu nátěrem nebo stěrkou ve dvou vrstvách | m2 | 43.74 |  | 0 |  |  | základní |  | 0 | 0.0015 | 0.06561 | 0 | 0 | 16 | K | 2 |  |  |  | ROZPOCET | [5 empty] | 0 | 0 | 0 | 0 | 0 | 1 | 0 | 16 | 733013814
| VV |  | Skladba_NP32 |  | 1.73 | [12 empty] | VV | 2 | 2 | True | 0 | ROZPOCET
| VV |  | Skladba_NP35 |  | 16.77 | [12 empty] | VV | 2 | 2 | True | 0 | ROZPOCET
| VV |  | Skladba_NP37 |  | 19.11 | [12 empty] | VV | 2 | 2 | True | 0 | ROZPOCET
| VV |  | Skladba_NP38 |  | 6.13 | [12 empty] | VV | 2 | 2 | True | 0 | ROZPOCET
| VV |  | Součet |  | 43.74 | [12 empty] | VV | 2 | 4 | True | 1 | ROZPOCET
85 | K | 771591115 | Podlahy spárování silikonem | m | 100 |  | 0 |  |  | základní |  | 0 | 9e-05 | 0.009 | 0 | 0 | 16 | K | 2 |  |  |  | ROZPOCET | [5 empty] | 0 | 0 | 0 | 0 | 0 | 1 | 0 | 16 | -854076815
86 | K | 771591184 | Pracnější řezání podlah z dlaždic keramických rovné | m | 8 |  | 0 |  |  | základní |  | 0 | 0 | 0 | 0 | 0 | 16 | K | 2 |  |  |  | ROZPOCET | [5 empty] | 0 | 0 | 0 | 0 | 0 | 1 | 0 | 16 | -919628379
87 | K | 771591241 | Izolace těsnícími pásy vnitřní kout | kus | 61 |  | 0 |  |  | základní |  | 0 | 0.00021 | 0.01281 | 0 | 0 | 16 | K | 2 |  |  |  | ROZPOCET | [5 empty] | 0 | 0 | 0 | 0 | 0 | 1 | 0 | 16 | -712354853
| VV |  | výkres D.1.1.405 - půdorys 3.NP - návrhový stav | [14 empty] | VV | 2 | 1 | True | 0 | ROZPOCET
| VV |  | SPOLEČNÉ PROSTORY | [14 empty] | VV | 2 | 1 | True | 0 | ROZPOCET
| VV |  | místnost A.3_1.05 - úklid | [14 empty] | VV | 2 | 1 | True | 0 | ROZPOCET
| VV |  | 4 |  | 4 | [12 empty] | VV | 2 | 2 | True | 0 | ROZPOCET
| VV |  | Mezisoučet |  | 4 | [12 empty] | VV | 2 | 3 | True | 0 | ROZPOCET
| VV |  | PRONÁJEM | [14 empty] | VV | 2 | 1 | True | 0 | ROZPOCET
| VV |  | místnost A.3_3.08.2- wc, koupelna | [14 empty] | VV | 2 | 1 | True | 0 | ROZPOCET
| VV |  | 4 |  | 4 | [12 empty] | VV | 2 | 2 | True | 0 | ROZPOCET
| VV |  | místnost A.3_3.09.2- wc, koupelna | [14 empty] | VV | 2 | 1 | True | 0 | ROZPOCET
| VV |  | 4 |  | 4 | [12 empty] | VV | 2 | 2 | True | 0 | ROZPOCET
| VV |  | místnost A.3_3.10.2 - wc, koupelna | [14 empty] | VV | 2 | 1 | True | 0 | ROZPOCET
| VV |  | 4 |  | 4 | [12 empty] | VV | 2 | 2 | True | 0 | ROZPOCET
| VV |  | místnost A.3_3.11.2 - wc, koupelna | [14 empty] | VV | 2 | 1 | True | 0 | ROZPOCET
| VV |  | 4 |  | 4 | [12 empty] | VV | 2 | 2 | True | 0 | ROZPOCET
| VV |  | místnost A.3_3.12.2 - wc, koupelna | [14 empty] | VV | 2 | 1 | True | 0 | ROZPOCET
| VV |  | 4 |  | 4 | [12 empty] | VV | 2 | 2 | True | 0 | ROZPOCET
| VV |  | místnost A.3_3.13.2- wc, koupelna | [14 empty] | VV | 2 | 1 | True | 0 | ROZPOCET
| VV |  | 5 |  | 5 | [12 empty] | VV | 2 | 2 | True | 0 | ROZPOCET
| VV |  | místnost A.3_3.14.2 - wc, koupelna | [14 empty] | VV | 2 | 1 | True | 0 | ROZPOCET
| VV |  | 4 |  | 4 | [12 empty] | VV | 2 | 2 | True | 0 | ROZPOCET
| VV |  | místnost A.3_3.15.2 - wc, koupelna | [14 empty] | VV | 2 | 1 | True | 0 | ROZPOCET
| VV |  | 4 |  | 4 | [12 empty] | VV | 2 | 2 | True | 0 | ROZPOCET
| VV |  | místnost A.3_3.16.2 - wc, koupelna | [14 empty] | VV | 2 | 1 | True | 0 | ROZPOCET
| VV |  | 4 |  | 4 | [12 empty] | VV | 2 | 2 | True | 0 | ROZPOCET
| VV |  | místnost A.3_3.17.2 - wc, koupelna | [14 empty] | VV | 2 | 1 | True | 0 | ROZPOCET
| VV |  | 4 |  | 4 | [12 empty] | VV | 2 | 2 | True | 0 | ROZPOCET
| VV |  | místnost A.3_3.19.3 - wc, koupelna | [14 empty] | VV | 2 | 1 | True | 0 | ROZPOCET
| VV |  | 4 |  | 4 | [12 empty] | VV | 2 | 2 | True | 0 | ROZPOCET
| VV |  | místnost A.3_3.20 - sklad čistého prádla | [14 empty] | VV | 2 | 1 | True | 0 | ROZPOCET
| VV |  | 4 |  | 4 | [12 empty] | VV | 2 | 2 | True | 0 | ROZPOCET
| VV |  | místnost A.3_3.21 - sklad špinavého prádla | [14 empty] | VV | 2 | 1 | True | 0 | ROZPOCET
| VV |  | 4 |  | 4 | [12 empty] | VV | 2 | 2 | True | 0 | ROZPOCET
| VV |  | místnost A.3_3.22 - wc | [14 empty] | VV | 2 | 1 | True | 0 | ROZPOCET
| VV |  | 4 |  | 4 | [12 empty] | VV | 2 | 2 | True | 0 | ROZPOCET
| VV |  | Mezisoučet |  | 57 | [12 empty] | VV | 2 | 3 | True | 0 | ROZPOCET
| VV |  | Součet |  | 61 | [12 empty] | VV | 2 | 4 | True | 1 | ROZPOCET
88 | K | 771591242 | Izolace těsnícími pásy vnější roh | kus | 1 |  | 0 | CS ÚRS 2025 01 |  | základní |  | 0 | 0.0002 | 0.0002 | 0 | 0 | 16 | K | 2 |  |  |  | ROZPOCET | [5 empty] | 0 | 0 | 0 | 0 | 0 | 1 | 0 | 16 | 204511758
| Online PSC |  | https://podminky.urs.cz/item/CS_URS_2025_01/771591242 | [14 empty] | Online PSC | 2
| VV |  | výkres D.1.1.405 - půdorys 3.NP - návrhový stav | [14 empty] | VV | 2 | 1 | True | 0 | ROZPOCET
| VV |  | místnost A.3_3.13.2- wc, koupelna | [14 empty] | VV | 2 | 1 | True | 0 | ROZPOCET
| VV |  | 1 |  | 1 | [12 empty] | VV | 2 | 2 | True | 1 | ROZPOCET
89 | K | 771591264 | Izolace těsnícími pásy mezi podlahou a stěnou | m | 92.047 |  | 0 |  |  | základní |  | 0 | 0.00142 | 0.13071 | 0 | 0 | 16 | K | 2 |  |  |  | ROZPOCET | [5 empty] | 0 | 0 | 0 | 0 | 0 | 1 | 0 | 16 | 808879051
| VV |  | výkres D.1.1.405 - půdorys 3.NP - návrhový stav | [14 empty] | VV | 2 | 1 | True | 0 | ROZPOCET
| VV |  | SPOLEČNÉ PROSTORY | [14 empty] | VV | 2 | 1 | True | 0 | ROZPOCET
| VV |  | místnost A.3_1.05 - úklid | [14 empty] | VV | 2 | 1 | True | 0 | ROZPOCET
| VV |  | (2*0,943+2*1,835) |  | 5.556 | [12 empty] | VV | 2 | 2 | True | 0 | ROZPOCET
| VV |  | -0,7 |  | -0.7 | [12 empty] | VV | 2 | 2 | True | 0 | ROZPOCET
| VV |  | Mezisoučet |  | 4.856 | [12 empty] | VV | 2 | 3 | True | 0 | ROZPOCET
| VV |  | PRONÁJEM | [14 empty] | VV | 2 | 1 | True | 0 | ROZPOCET
| VV |  | místnost A.3_3.08.2- wc, koupelna | [14 empty] | VV | 2 | 1 | True | 0 | ROZPOCET
| VV |  | (2*2,1+2*1,385) |  | 6.97 | [12 empty] | VV | 2 | 2 | True | 0 | ROZPOCET
| VV |  | -0,7 |  | -0.7 | [12 empty] | VV | 2 | 2 | True | 0 | ROZPOCET
| VV |  | místnost A.3_3.09.2- wc, koupelna | [14 empty] | VV | 2 | 1 | True | 0 | ROZPOCET
| VV |  | (2*1,8+2*1,729) |  | 7.058 | [12 empty] | VV | 2 | 2 | True | 0 | ROZPOCET
| VV |  | -0,7 |  | -0.7 | [12 empty] | VV | 2 | 2 | True | 0 | ROZPOCET
| VV |  | místnost A.3_3.10.2 - wc, koupelna | [14 empty] | VV | 2 | 1 | True | 0 | ROZPOCET
| VV |  | (2*1,906+2*1,8) |  | 7.412 | [12 empty] | VV | 2 | 2 | True | 0 | ROZPOCET
| VV |  | -0,7 |  | -0.7 | [12 empty] | VV | 2 | 2 | True | 0 | ROZPOCET
| VV |  | místnost A.3_3.11.2 - wc, koupelna | [14 empty] | VV | 2 | 1 | True | 0 | ROZPOCET
| VV |  | (2*1,8+2*1,8) |  | 7.2 | [12 empty] | VV | 2 | 2 | True | 0 | ROZPOCET
| VV |  | -0,7 |  | -0.7 | [12 empty] | VV | 2 | 2 | True | 0 | ROZPOCET
| VV |  | místnost A.3_3.12.2 - wc, koupelna | [14 empty] | VV | 2 | 1 | True | 0 | ROZPOCET
| VV |  | (2*1,8+2*1,75) |  | 7.1 | [12 empty] | VV | 2 | 2 | True | 0 | ROZPOCET
| VV |  | -0,7 |  | -0.7 | [12 empty] | VV | 2 | 2 | True | 0 | ROZPOCET
| VV |  | místnost A.3_3.13.2- wc, koupelna | [14 empty] | VV | 2 | 1 | True | 0 | ROZPOCET
| VV |  | (2*2,5+2*1,7) |  | 8.4 | [12 empty] | VV | 2 | 2 | True | 0 | ROZPOCET
| VV |  | -0,7 |  | -0.7 | [12 empty] | VV | 2 | 2 | True | 0 | ROZPOCET
| VV |  | místnost A.3_3.14.2 - wc, koupelna | [14 empty] | VV | 2 | 1 | True | 0 | ROZPOCET
| VV |  | (2*1,805+2*1,83) |  | 7.27 | [12 empty] | VV | 2 | 2 | True | 0 | ROZPOCET
| VV |  | -0,7 |  | -0.7 | [12 empty] | VV | 2 | 2 | True | 0 | ROZPOCET
| VV |  | místnost A.3_3.15.2 - wc, koupelna | [14 empty] | VV | 2 | 1 | True | 0 | ROZPOCET
| VV |  | (2*1,818+2*1,83) |  | 7.296 | [12 empty] | VV | 2 | 2 | True | 0 | ROZPOCET
| VV |  | -0,7 |  | -0.7 | [12 empty] | VV | 2 | 2 | True | 0 | ROZPOCET
| VV |  | místnost A.3_3.16.2 - wc, koupelna | [14 empty] | VV | 2 | 1 | True | 0 | ROZPOCET
| VV |  | (2*1,8+2*1,96) |  | 7.52 | [12 empty] | VV | 2 | 2 | True | 0 | ROZPOCET
| VV |  | -0,7 |  | -0.7 | [12 empty] | VV | 2 | 2 | True | 0 | ROZPOCET
| VV |  | místnost A.3_3.17.2 - wc, koupelna | [14 empty] | VV | 2 | 1 | True | 0 | ROZPOCET
| VV |  | (2,168+1,84+2,352+1,83) |  | 8.19 | [12 empty] | VV | 2 | 2 | True | 0 | ROZPOCET
| VV |  | -0,7 |  | -0.7 | [12 empty] | VV | 2 | 2 | True | 0 | ROZPOCET
| VV |  | místnost A.3_3.19.3 - wc, koupelna | [14 empty] | VV | 2 | 1 | True | 0 | ROZPOCET
| VV |  | (2,563+1,507+2,715+1,5) |  | 8.285 | [12 empty] | VV | 2 | 2 | True | 0 | ROZPOCET
| VV |  | -0,7 |  | -0.7 | [12 empty] | VV | 2 | 2 | True | 0 | ROZPOCET
| VV |  | místnost A.3_3.20 - sklad čistého prádla | [14 empty] | VV | 2 | 1 | True | 0 | ROZPOCET
| VV |  | (2*1,055+2*1,675) |  | 5.46 | [12 empty] | VV | 2 | 2 | True | 0 | ROZPOCET
| VV |  | -0,7 |  | -0.7 | [12 empty] | VV | 2 | 2 | True | 0 | ROZPOCET
| VV |  | místnost A.3_3.21 - sklad špinavého prádla | [14 empty] | VV | 2 | 1 | True | 0 | ROZPOCET
| VV |  | (2*1+2*0,9) |  | 3.8 | [12 empty] | VV | 2 | 2 | True | 0 | ROZPOCET
| VV |  | -0,7 |  | -0.7 | [12 empty] | VV | 2 | 2 | True | 0 | ROZPOCET
| VV |  | místnost A.3_3.22 - wc | [14 empty] | VV | 2 | 1 | True | 0 | ROZPOCET
| VV |  | (2*0,99+2*1,525) |  | 5.03 | [12 empty] | VV | 2 | 2 | True | 0 | ROZPOCET
| VV |  | -0,7 |  | -0.7 | [12 empty] | VV | 2 | 2 | True | 0 | ROZPOCET
| VV |  | Mezisoučet |  | 87.191 | [12 empty] | VV | 2 | 3 | True | 0 | ROZPOCET
| VV |  | Součet |  | 92.047 | [12 empty] | VV | 2 | 4 | True | 1 | ROZPOCET
90 | K | 998771122 | Přesun hmot tonážní pro podlahy z dlaždic ruční v objektech v přes 6 do 12 m | t | 1.702 |  | 0 | CS ÚRS 2025 01 |  | základní |  | 0 | 0 | 0 | 0 | 0 | 16 | K | 2 |  |  |  | ROZPOCET | [5 empty] | 0 | 0 | 0 | 0 | 0 | 1 | 0 | 16 | -919733496
| Online PSC |  | https://podminky.urs.cz/item/CS_URS_2025_01/998771122 | [14 empty] | Online PSC | 2
| D | 775 | Podlahy skládané |  |  |  | 0 |  |  |  |  | 0 |  | 0.17833 |  | 0 | 2 | D | 1 |  |  |  | ROZPOCET | [11 empty] | 0
91 | K | 775111311 | Vysátí podkladu skládaných podlah | m2 | 231.6 |  | 0 |  |  | základní |  | 0 | 0 | 0 | 0 | 0 | 16 | K | 2 |  |  |  | ROZPOCET | [5 empty] | 0 | 0 | 0 | 0 | 0 | 1 | 0 | 16 | 1794854209
| VV |  | Skladba_NP33 |  | 24.98 | [12 empty] | VV | 2 | 2 | True | 0 | ROZPOCET
| VV |  | Skladba_NP34 |  | 117.5 | [12 empty] | VV | 2 | 2 | True | 0 | ROZPOCET
| VV |  | Skladba_NP36 |  | 89.12 | [12 empty] | VV | 2 | 2 | True | 0 | ROZPOCET
| VV |  | Součet |  | 231.6 | [12 empty] | VV | 2 | 4 | True | 1 | ROZPOCET
92 | K | 775121111 | Vodou ředitelná penetrace savého podkladu skládaných podlah | m2 | 231.6 |  | 0 |  |  | základní |  | 0 | 3e-05 | 0.006948 | 0 | 0 | 16 | K | 2 |  |  |  | ROZPOCET | [5 empty] | 0 | 0 | 0 | 0 | 0 | 1 | 0 | 16 | -1536580652
| VV |  | Skladba_NP33 |  | 24.98 | [12 empty] | VV | 2 | 2 | True | 0 | ROZPOCET
| VV |  | Skladba_NP34 |  | 117.5 | [12 empty] | VV | 2 | 2 | True | 0 | ROZPOCET
| VV |  | Skladba_NP36 |  | 89.12 | [12 empty] | VV | 2 | 2 | True | 0 | ROZPOCET
| VV |  | Součet |  | 231.6 | [12 empty] | VV | 2 | 4 | True | 1 | ROZPOCET
93 | K | 775413401 | Montáž podlahové lišty obvodové lepené | m | 235.068 |  | 0 |  |  | základní |  | 0 | 0 | 0 | 0 | 0 | 16 | K | 2 |  |  |  | ROZPOCET | [5 empty] | 0 | 0 | 0 | 0 | 0 | 1 | 0 | 16 | -117958790
| VV |  | výkres D.1.1.405 - půdorys 3.NP - návrhový stav | [14 empty] | VV | 2 | 1 | True | 0 | ROZPOCET
| VV |  | SPOLEČNÉ PROSTORY | [14 empty] | VV | 2 | 1 | True | 0 | ROZPOCET
| VV |  | (2*0,943+2*1,835) |  | 5.556 | [12 empty] | VV | 2 | 2 | True | 0 | ROZPOCET
| VV |  | místnost A.3_1.06 - kuchyňka + místnost A.3_1.07 - snídaně | [14 empty] | VV | 2 | 1 | True | 0 | ROZPOCET
| VV |  | (2*8,106+2*4,42) |  | 25.052 | [12 empty] | VV | 2 | 2 | True | 0 | ROZPOCET
| VV |  | Mezisoučet |  | 30.608 | [12 empty] | VV | 2 | 3 | True | 0 | ROZPOCET
| VV |  | PRONÁJEM | [14 empty] | VV | 2 | 1 | True | 0 | ROZPOCET
| VV |  | místnost A.3_3.08.1 - pokoj | [14 empty] | VV | 2 | 1 | True | 0 | ROZPOCET
| VV |  | (2,915+0,85+1,872+3,475+1,6+2,712) |  | 13.424 | [12 empty] | VV | 2 | 2 | True | 0 | ROZPOCET
| VV |  | -0,8-0,7 |  | -1.5 | [12 empty] | VV | 2 | 2 | True | 0 | ROZPOCET
| VV |  | místnost A.3_3.09.1 - pokoj | [14 empty] | VV | 2 | 1 | True | 0 | ROZPOCET
| VV |  | (2*6,835+2*3,412+2*0,51) |  | 21.514 | [12 empty] | VV | 2 | 2 | True | 0 | ROZPOCET
| VV |  | -0,8-0,7 |  | -1.5 | [12 empty] | VV | 2 | 2 | True | 0 | ROZPOCET
| VV |  | místnost A.3_3.10.1 - pokoj | [14 empty] | VV | 2 | 1 | True | 0 | ROZPOCET
| VV |  | (2*6,52+2*3,61) |  | 20.26 | [12 empty] | VV | 2 | 2 | True | 0 | ROZPOCET
| VV |  | -0,8-0,7 |  | -1.5 | [12 empty] | VV | 2 | 2 | True | 0 | ROZPOCET
| VV |  | místnost A.3_3.11.1 - pokoj | [14 empty] | VV | 2 | 1 | True | 0 | ROZPOCET
| VV |  | (2*6,52+2*3,395) |  | 19.83 | [12 empty] | VV | 2 | 2 | True | 0 | ROZPOCET
| VV |  | -0,8-0,7 |  | -1.5 | [12 empty] | VV | 2 | 2 | True | 0 | ROZPOCET
| VV |  | místnost A.3_3.12.1 - pokoj | [14 empty] | VV | 2 | 1 | True | 0 | ROZPOCET
| VV |  | (2*6,52+2*3,135) |  | 19.31 | [12 empty] | VV | 2 | 2 | True | 0 | ROZPOCET
| VV |  | -0,8-0,7 |  | -1.5 | [12 empty] | VV | 2 | 2 | True | 0 | ROZPOCET
| VV |  | místnost A.3_3.13.1 - pokoj | [14 empty] | VV | 2 | 1 | True | 0 | ROZPOCET
| VV |  | (3,194+3,6+2,47+6,265+0,603+0,37+0,61+1,963+2+3,64) |  | 24.715 | [12 empty] | VV | 2 | 2 | True | 0 | ROZPOCET
| VV |  | místnost A.3_3.14 - předsíň | [14 empty] | VV | 2 | 1 | True | 0 | ROZPOCET
| VV |  | (2*1,2+2*1,96) |  | 6.32 | [12 empty] | VV | 2 | 2 | True | 0 | ROZPOCET
| VV |  | -0,8-0,7 |  | -1.5 | [12 empty] | VV | 2 | 2 | True | 0 | ROZPOCET
| VV |  | místnost A.3_3.14.1 - pokoj | [14 empty] | VV | 2 | 1 | True | 0 | ROZPOCET
| VV |  | (2*3,725+2*4,335) |  | 16.12 | [12 empty] | VV | 2 | 2 | True | 0 | ROZPOCET
| VV |  | -0,8-0,7 |  | -1.5 | [12 empty] | VV | 2 | 2 | True | 0 | ROZPOCET
| VV |  | místnost A.3_3.15.1 - pokoj | [14 empty] | VV | 2 | 1 | True | 0 | ROZPOCET
| VV |  | (2*3,168+2*6,465) |  | 19.266 | [12 empty] | VV | 2 | 2 | True | 0 | ROZPOCET
| VV |  | -0,8-0,7 |  | -1.5 | [12 empty] | VV | 2 | 2 | True | 0 | ROZPOCET
| VV |  | místnost A.3_3.16 - předsíň | [14 empty] | VV | 2 | 1 | True | 0 | ROZPOCET
| VV |  | (2*1,775+2*1,96) |  | 7.47 | [12 empty] | VV | 2 | 2 | True | 0 | ROZPOCET
| VV |  | -0,8-0,7 |  | -1.5 | [12 empty] | VV | 2 | 2 | True | 0 | ROZPOCET
| VV |  | místnost A.3_3.16.1 - pokoj | [14 empty] | VV | 2 | 1 | True | 0 | ROZPOCET
| VV |  | (2*3,423+2*4,335) |  | 15.516 | [12 empty] | VV | 2 | 2 | True | 0 | ROZPOCET
| VV |  | místnost A.3_3.17.1 - pokoj | [14 empty] | VV | 2 | 1 | True | 0 | ROZPOCET
| VV |  | (3,566+4,356+4+4,343) |  | 16.265 | [12 empty] | VV | 2 | 2 | True | 0 | ROZPOCET
| VV |  | -0,8-0,7 |  | -1.5 | [12 empty] | VV | 2 | 2 | True | 0 | ROZPOCET
| VV |  | místnost A.3_3.19.1 - předsíň | [14 empty] | VV | 2 | 1 | True | 0 | ROZPOCET
| VV |  | (2*1,695+2*2,155) |  | 7.7 | [12 empty] | VV | 2 | 2 | True | 0 | ROZPOCET
| VV |  | -2*0,8 |  | -1.6 | [12 empty] | VV | 2 | 2 | True | 0 | ROZPOCET
| VV |  | místnost A.3_3.19.2 - pokoj | [14 empty] | VV | 2 | 1 | True | 0 | ROZPOCET
| VV |  | (2,805+4,46+3,25+4,435) |  | 14.95 | [12 empty] | VV | 2 | 2 | True | 0 | ROZPOCET
| VV |  | -2*0,8 |  | -1.6 | [12 empty] | VV | 2 | 2 | True | 0 | ROZPOCET
| VV |  | Mezisoučet |  | 204.46 | [12 empty] | VV | 2 | 3 | True | 0 | ROZPOCET
| VV |  | Součet |  | 235.068 | [12 empty] | VV | 2 | 4 | True | 1 | ROZPOCET
94 | M | 611-001 | dřevěná lišta k masivní dřevěné podlaze | m | 258.575 |  | 0 |  |  | základní |  | 0 | 0 | 0 | 0 | 0 | 32 | M | 2 |  |  |  | ROZPOCET | [5 empty] | 0 | 0 | 0 | 0 | 0 | 1 | 0 | 16 | -784987962
| VV |  | 235,068*1,1 'Přepočtené koeficientem množství |  | 258.575 | [12 empty] | VV | 2 | 2 | False | 1 | ROZPOCET
95 | K | 775541191 | Příplatek k montáži podlah plovoucích z lamel dýhovaných a laminovaných za lepení k podkladu | m2 | 231.6 |  | 0 | CS ÚRS 2025 01 |  | základní |  | 0 | 6e-05 | 0.013896 | 0 | 0 | 16 | K | 2 |  |  |  | ROZPOCET | [5 empty] | 0 | 0 | 0 | 0 | 0 | 1 | 0 | 16 | 715303777
| Online PSC |  | https://podminky.urs.cz/item/CS_URS_2025_01/775541191 | [14 empty] | Online PSC | 2
| VV |  | Skladba_NP33 |  | 24.98 | [12 empty] | VV | 2 | 2 | True | 0 | ROZPOCET
| VV |  | Skladba_NP34 |  | 117.5 | [12 empty] | VV | 2 | 2 | True | 0 | ROZPOCET
| VV |  | Skladba_NP36 |  | 89.12 | [12 empty] | VV | 2 | 2 | True | 0 | ROZPOCET
| VV |  | Součet |  | 231.6 | [12 empty] | VV | 2 | 4 | True | 1 | ROZPOCET
96 | K | 7755411R1 | Montáž masivní dřevěné podlahy parket | m2 | 231.6 |  | 0 |  |  | základní |  | 0 | 0.00013 | 0.030108 | 0 | 0 | 16 | K | 2 |  |  |  | ROZPOCET | [5 empty] | 0 | 0 | 0 | 0 | 0 | 1 | 0 | 16 | 1216703367
| VV |  | Skladba_NP33 |  | 24.98 | [12 empty] | VV | 2 | 2 | True | 0 | ROZPOCET
| VV |  | Skladba_NP34 |  | 117.5 | [12 empty] | VV | 2 | 2 | True | 0 | ROZPOCET
| VV |  | Skladba_NP36 |  | 89.12 | [12 empty] | VV | 2 | 2 | True | 0 | ROZPOCET
| VV |  | Součet |  | 231.6 | [12 empty] | VV | 2 | 4 | True | 1 | ROZPOCET
97 | M | 61191-NP2 | masivní dřevěná podlaha dle skladby NP22, NP28 | m2 | 250.128 |  | 0 |  |  | základní |  | 0 | 0 | 0 | 0 | 0 | 32 | M | 2 |  |  |  | ROZPOCET | [5 empty] | 0 | 0 | 0 | 0 | 0 | 1 | 0 | 16 | 1605925723
| P |  | Poznámka k položce: vč. finální povrchové úpravy | [14 empty] | P | 2
| VV |  | 231,6*1,08 'Přepočtené koeficientem množství |  | 250.128 | [12 empty] | VV | 2 | 2 | False | 1 | ROZPOCET
98 | K | 775591919 | Oprava podlah dřevěných - broušení celkové včetně tmelení | m2 | 231.6 |  | 0 | CS ÚRS 2025 01 |  | základní |  | 0 | 0.00014 | 0.032424 | 0 | 0 | 16 | K | 2 |  |  |  | ROZPOCET | [5 empty] | 0 | 0 | 0 | 0 | 0 | 1 | 0 | 16 | -1528127210
| Online PSC |  | https://podminky.urs.cz/item/CS_URS_2025_01/775591919 | [14 empty] | Online PSC | 2
| VV |  | Skladba_NP33 |  | 24.98 | [12 empty] | VV | 2 | 2 | True | 0 | ROZPOCET
| VV |  | Skladba_NP34 |  | 117.5 | [12 empty] | VV | 2 | 2 | True | 0 | ROZPOCET
| VV |  | Skladba_NP36 |  | 89.12 | [12 empty] | VV | 2 | 2 | True | 0 | ROZPOCET
| VV |  | Součet |  | 231.6 | [12 empty] | VV | 2 | 4 | True | 1 | ROZPOCET
99 | K | 775591920 | Oprava podlah dřevěných - vysátí povrchu | m2 | 231.6 |  | 0 | CS ÚRS 2025 01 |  | základní |  | 0 | 0 | 0 | 0 | 0 | 16 | K | 2 |  |  |  | ROZPOCET | [5 empty] | 0 | 0 | 0 | 0 | 0 | 1 | 0 | 16 | -2093547786
| Online PSC |  | https://podminky.urs.cz/item/CS_URS_2025_01/775591920 | [14 empty] | Online PSC | 2
| VV |  | Skladba_NP33 |  | 24.98 | [12 empty] | VV | 2 | 2 | True | 0 | ROZPOCET
| VV |  | Skladba_NP34 |  | 117.5 | [12 empty] | VV | 2 | 2 | True | 0 | ROZPOCET
| VV |  | Skladba_NP36 |  | 89.12 | [12 empty] | VV | 2 | 2 | True | 0 | ROZPOCET
| VV |  | Součet |  | 231.6 | [12 empty] | VV | 2 | 4 | True | 1 | ROZPOCET
100 | K | 775591921 | Oprava podlah dřevěných - základní lak | m2 | 231.6 |  | 0 | CS ÚRS 2025 01 |  | základní |  | 0 | 0.00026 | 0.060216 | 0 | 0 | 16 | K | 2 |  |  |  | ROZPOCET | [5 empty] | 0 | 0 | 0 | 0 | 0 | 1 | 0 | 16 | 1226838669
| Online PSC |  | https://podminky.urs.cz/item/CS_URS_2025_01/775591921 | [14 empty] | Online PSC | 2
| VV |  | Skladba_NP33 |  | 24.98 | [12 empty] | VV | 2 | 2 | True | 0 | ROZPOCET
| VV |  | Skladba_NP34 |  | 117.5 | [12 empty] | VV | 2 | 2 | True | 0 | ROZPOCET
| VV |  | Skladba_NP36 |  | 89.12 | [12 empty] | VV | 2 | 2 | True | 0 | ROZPOCET
| VV |  | Součet |  | 231.6 | [12 empty] | VV | 2 | 4 | True | 1 | ROZPOCET
101 | K | 775591922 | Oprava podlah dřevěných - vrchní lak pro běžnou zátěž | m2 | 231.6 |  | 0 | CS ÚRS 2025 01 |  | základní |  | 0 | 0.00015 | 0.03474 | 0 | 0 | 16 | K | 2 |  |  |  | ROZPOCET | [5 empty] | 0 | 0 | 0 | 0 | 0 | 1 | 0 | 16 | -352288531
| Online PSC |  | https://podminky.urs.cz/item/CS_URS_2025_01/775591922 | [14 empty] | Online PSC | 2
| VV |  | Skladba_NP33 |  | 24.98 | [12 empty] | VV | 2 | 2 | True | 0 | ROZPOCET
| VV |  | Skladba_NP34 |  | 117.5 | [12 empty] | VV | 2 | 2 | True | 0 | ROZPOCET
| VV |  | Skladba_NP36 |  | 89.12 | [12 empty] | VV | 2 | 2 | True | 0 | ROZPOCET
| VV |  | Součet |  | 231.6 | [12 empty] | VV | 2 | 4 | True | 1 | ROZPOCET
102 | K | 998775122 | Přesun hmot tonážní pro podlahy skládané ruční v objektech v přes 6 do 12 m | t | 0.178 |  | 0 | CS ÚRS 2025 01 |  | základní |  | 0 | 0 | 0 | 0 | 0 | 16 | K | 2 |  |  |  | ROZPOCET | [5 empty] | 0 | 0 | 0 | 0 | 0 | 1 | 0 | 16 | -80060083
| Online PSC |  | https://podminky.urs.cz/item/CS_URS_2025_01/998775122 | [14 empty] | Online PSC | 2
| D | 776 | Podlahy povlakové |  |  |  | 0 |  |  |  |  | 0 |  | 0.018604 |  | 0 | 2 | D | 1 |  |  |  | ROZPOCET | [11 empty] | 0
103 | K | 776111311 | Vysátí podkladu povlakových podlah | m2 | 4.71 |  | 0 | CS ÚRS 2025 01 |  | základní |  | 0 | 0 | 0 | 0 | 0 | 16 | K | 2 |  |  |  | ROZPOCET | [5 empty] | 0 | 0 | 0 | 0 | 0 | 1 | 0 | 16 | -1402196187
| Online PSC |  | https://podminky.urs.cz/item/CS_URS_2025_01/776111311 | [14 empty] | Online PSC | 2
| VV |  | Skladba_NP39 |  | 4.71 | [12 empty] | VV | 2 | 2 | True | 1 | ROZPOCET
104 | K | 776121112 | Vodou ředitelná penetrace savého podkladu povlakových podlah | m2 | 4.71 |  | 0 | CS ÚRS 2025 01 |  | základní |  | 0 | 3e-05 | 0.0001413 | 0 | 0 | 16 | K | 2 |  |  |  | ROZPOCET | [5 empty] | 0 | 0 | 0 | 0 | 0 | 1 | 0 | 16 | -1037577372
| Online PSC |  | https://podminky.urs.cz/item/CS_URS_2025_01/776121112 | [14 empty] | Online PSC | 2
| VV |  | Skladba_NP39 |  | 4.71 | [12 empty] | VV | 2 | 2 | True | 1 | ROZPOCET
105 | K | 776251111 | Lepení pásů z přírodního linolea (marmolea) standardním lepidlem | m2 | 4.71 |  | 0 | CS ÚRS 2025 01 |  | základní |  | 0 | 0.0004 | 0.001884 | 0 | 0 | 16 | K | 2 |  |  |  | ROZPOCET | [5 empty] | 0 | 0 | 0 | 0 | 0 | 1 | 0 | 16 | 1652627840
| Online PSC |  | https://podminky.urs.cz/item/CS_URS_2025_01/776251111 | [14 empty] | Online PSC | 2
| VV |  | Skladba_NP39 |  | 4.71 | [12 empty] | VV | 2 | 2 | True | 1 | ROZPOCET
106 | M | 607-NP39 | marmoleum pro komerční využití dle skladby NP39 | m2 | 5.181 |  | 0 |  |  | základní |  | 0 | 0.0032 | 0.016579 | 0 | 0 | 32 | M | 2 |  |  |  | ROZPOCET | [5 empty] | 0 | 0 | 0 | 0 | 0 | 1 | 0 | 16 | 1407870921
| VV |  | 4,71*1,1 'Přepočtené koeficientem množství |  | 5.181 | [12 empty] | VV | 2 | 2 | False | 1 | ROZPOCET
107 | K | 998776102 | Přesun hmot tonážní pro podlahy povlakové v objektech v přes 6 do 12 m | t | 0.019 |  | 0 | CS ÚRS 2025 01 |  | základní |  | 0 | 0 | 0 | 0 | 0 | 16 | K | 2 |  |  |  | ROZPOCET | [5 empty] | 0 | 0 | 0 | 0 | 0 | 1 | 0 | 16 | -555112197
| Online PSC |  | https://podminky.urs.cz/item/CS_URS_2025_01/998776102 | [14 empty] | Online PSC | 2
| D | 781 | Dokončovací práce - obklady |  |  |  | 0 |  |  |  |  | 0 |  | 4.2708 |  | 0 | 2 | D | 1 |  |  |  | ROZPOCET | [11 empty] | 0
108 | K | 781121011 | Nátěr penetrační na stěnu | m2 | 181.459 |  | 0 |  |  | základní |  | 0 | 0.0003 | 0.054438 | 0 | 0 | 16 | K | 2 |  |  |  | ROZPOCET | [5 empty] | 0 | 0 | 0 | 0 | 0 | 1 | 0 | 16 | -1987554562
109 | K | 781131112 | Izolace pod obklad nátěrem nebo stěrkou ve dvou vrstvách | m2 | 63.015 |  | 0 |  |  | základní |  | 0 | 0.0015 | 0.094522 | 0 | 0 | 16 | K | 2 |  |  |  | ROZPOCET | [5 empty] | 0 | 0 | 0 | 0 | 0 | 1 | 0 | 16 | -85351379
| VV |  | výkres D.1.1.405 - půdorys 3.NP - návrhový stav | [14 empty] | VV | 2 | 1 | True | 0 | ROZPOCET
| VV |  | SPOLEČNÉ PROSTORY | [14 empty] | VV | 2 | 1 | True | 0 | ROZPOCET
| VV |  | místnost A.3_1.05 - úklid | [14 empty] | VV | 2 | 1 | True | 0 | ROZPOCET
| VV |  | (2*0,943+2*1,835)*0,15 |  | 0.833 | [12 empty] | VV | 2 | 2 | True | 0 | ROZPOCET
| VV |  | -0,7*0,15 |  | -0.105 | [12 empty] | VV | 2 | 2 | True | 0 | ROZPOCET
| VV |  | Mezisoučet |  | 0.728 | [12 empty] | VV | 2 | 3 | True | 0 | ROZPOCET
| VV |  | PRONÁJEM | [14 empty] | VV | 2 | 1 | True | 0 | ROZPOCET
| VV |  | místnost A.3_3.08.2- wc, koupelna | [14 empty] | VV | 2 | 1 | True | 0 | ROZPOCET
| VV |  | (2*2,1+2*1,385)*0,15 |  | 1.046 | [12 empty] | VV | 2 | 2 | True | 0 | ROZPOCET
| VV |  | (2*0,83+1,381)*2 |  | 6.082 | [12 empty] | VV | 2 | 2 | True | 0 | ROZPOCET
| VV |  | -0,7*0,15 |  | -0.105 | [12 empty] | VV | 2 | 2 | True | 0 | ROZPOCET
| VV |  | místnost A.3_3.09.2- wc, koupelna | [14 empty] | VV | 2 | 1 | True | 0 | ROZPOCET
| VV |  | (2*1,8+2*1,729)*0,15 |  | 1.059 | [12 empty] | VV | 2 | 2 | True | 0 | ROZPOCET
| VV |  | 2*0,93*2 |  | 3.72 | [12 empty] | VV | 2 | 2 | True | 0 | ROZPOCET
| VV |  | -0,7*0,15 |  | -0.105 | [12 empty] | VV | 2 | 2 | True | 0 | ROZPOCET
| VV |  | místnost A.3_3.10.2 - wc, koupelna | [14 empty] | VV | 2 | 1 | True | 0 | ROZPOCET
| VV |  | (2*1,906+2*1,8)*0,15 |  | 1.112 | [12 empty] | VV | 2 | 2 | True | 0 | ROZPOCET
| VV |  | 2*0,93*2 |  | 3.72 | [12 empty] | VV | 2 | 2 | True | 0 | ROZPOCET
| VV |  | -0,7*0,15 |  | -0.105 | [12 empty] | VV | 2 | 2 | True | 0 | ROZPOCET
| VV |  | místnost A.3_3.11.2 - wc, koupelna | [14 empty] | VV | 2 | 1 | True | 0 | ROZPOCET
| VV |  | (2*1,8+2*1,8)*0,15 |  | 1.08 | [12 empty] | VV | 2 | 2 | True | 0 | ROZPOCET
| VV |  | 2*0,93*2 |  | 3.72 | [12 empty] | VV | 2 | 2 | True | 0 | ROZPOCET
| VV |  | -0,7*0,15 |  | -0.105 | [12 empty] | VV | 2 | 2 | True | 0 | ROZPOCET
| VV |  | místnost A.3_3.12.2 - wc, koupelna | [14 empty] | VV | 2 | 1 | True | 0 | ROZPOCET
| VV |  | (2*1,8+2*1,75)*0,15 |  | 1.065 | [12 empty] | VV | 2 | 2 | True | 0 | ROZPOCET
| VV |  | 2*0,93*2 |  | 3.72 | [12 empty] | VV | 2 | 2 | True | 0 | ROZPOCET
| VV |  | -0,7*0,15 |  | -0.105 | [12 empty] | VV | 2 | 2 | True | 0 | ROZPOCET
| VV |  | místnost A.3_3.13.2- wc, koupelna | [14 empty] | VV | 2 | 1 | True | 0 | ROZPOCET
| VV |  | (2*2,5+2*1,7)*0,15 |  | 1.26 | [12 empty] | VV | 2 | 2 | True | 0 | ROZPOCET
| VV |  | (2*0,8+1,2)*2 |  | 5.6 | [12 empty] | VV | 2 | 2 | True | 0 | ROZPOCET
| VV |  | -0,7*0,15 |  | -0.105 | [12 empty] | VV | 2 | 2 | True | 0 | ROZPOCET
| VV |  | místnost A.3_3.14.2 - wc, koupelna | [14 empty] | VV | 2 | 1 | True | 0 | ROZPOCET
| VV |  | (2*1,805+2*1,83)*0,15 |  | 1.091 | [12 empty] | VV | 2 | 2 | True | 0 | ROZPOCET
| VV |  | 2*0,93*2 |  | 3.72 | [12 empty] | VV | 2 | 2 | True | 0 | ROZPOCET
| VV |  | -0,7*0,15 |  | -0.105 | [12 empty] | VV | 2 | 2 | True | 0 | ROZPOCET
| VV |  | místnost A.3_3.15.2 - wc, koupelna | [14 empty] | VV | 2 | 1 | True | 0 | ROZPOCET
| VV |  | (2*1,818+2*1,83)*0,15 |  | 1.094 | [12 empty] | VV | 2 | 2 | True | 0 | ROZPOCET
| VV |  | 2*0,93*2 |  | 3.72 | [12 empty] | VV | 2 | 2 | True | 0 | ROZPOCET
| VV |  | -0,7*0,15 |  | -0.105 | [12 empty] | VV | 2 | 2 | True | 0 | ROZPOCET
| VV |  | místnost A.3_3.16.2 - wc, koupelna | [14 empty] | VV | 2 | 1 | True | 0 | ROZPOCET
| VV |  | (2*1,8+2*1,96)*0,15 |  | 1.128 | [12 empty] | VV | 2 | 2 | True | 0 | ROZPOCET
| VV |  | 2*0,93*2 |  | 3.72 | [12 empty] | VV | 2 | 2 | True | 0 | ROZPOCET
| VV |  | -0,7*0,15 |  | -0.105 | [12 empty] | VV | 2 | 2 | True | 0 | ROZPOCET
| VV |  | místnost A.3_3.17.2 - wc, koupelna | [14 empty] | VV | 2 | 1 | True | 0 | ROZPOCET
| VV |  | (2,168+1,84+2,352+1,83)*0,15 |  | 1.229 | [12 empty] | VV | 2 | 2 | True | 0 | ROZPOCET
| VV |  | (1,482+1)*2 |  | 4.964 | [12 empty] | VV | 2 | 2 | True | 0 | ROZPOCET
| VV |  | -0,7*0,15 |  | -0.105 | [12 empty] | VV | 2 | 2 | True | 0 | ROZPOCET
| VV |  | místnost A.3_3.19.3 - wc, koupelna | [14 empty] | VV | 2 | 1 | True | 0 | ROZPOCET
| VV |  | (2,563+1,507+2,715+1,5)*0,15 |  | 1.243 | [12 empty] | VV | 2 | 2 | True | 0 | ROZPOCET
| VV |  | (0,8+1,51+0,95)*2 |  | 6.52 | [12 empty] | VV | 2 | 2 | True | 0 | ROZPOCET
| VV |  | -0,7*0,15 |  | -0.105 | [12 empty] | VV | 2 | 2 | True | 0 | ROZPOCET
| VV |  | místnost A.3_3.20 - sklad čistého prádla | [14 empty] | VV | 2 | 1 | True | 0 | ROZPOCET
| VV |  | (2*1,055+2*1,675)*0,15 |  | 0.819 | [12 empty] | VV | 2 | 2 | True | 0 | ROZPOCET
| VV |  | -0,7*0,15 |  | -0.105 | [12 empty] | VV | 2 | 2 | True | 0 | ROZPOCET
| VV |  | místnost A.3_3.21 - sklad špinavého prádla | [14 empty] | VV | 2 | 1 | True | 0 | ROZPOCET
| VV |  | (2*1+2*0,9)*0,15 |  | 0.57 | [12 empty] | VV | 2 | 2 | True | 0 | ROZPOCET
| VV |  | -0,7*0,15 |  | -0.105 | [12 empty] | VV | 2 | 2 | True | 0 | ROZPOCET
| VV |  | místnost A.3_3.22 - wc | [14 empty] | VV | 2 | 1 | True | 0 | ROZPOCET
| VV |  | (2*0,99+2*1,525)*0,15 |  | 0.755 | [12 empty] | VV | 2 | 2 | True | 0 | ROZPOCET
| VV |  | -0,7*0,15 |  | -0.105 | [12 empty] | VV | 2 | 2 | True | 0 | ROZPOCET
| VV |  | Mezisoučet |  | 62.287 | [12 empty] | VV | 2 | 3 | True | 0 | ROZPOCET
| VV |  | Součet |  | 63.015 | [12 empty] | VV | 2 | 4 | True | 1 | ROZPOCET
110 | K | 781131232 | Izolace pod obklad těsnícími pásy pro styčné nebo dilatační spáry | m | 37.3 |  | 0 |  |  | základní |  | 0 | 0.00028 | 0.010444 | 0 | 0 | 16 | K | 2 |  |  |  | ROZPOCET | [5 empty] | 0 | 0 | 0 | 0 | 0 | 1 | 0 | 16 | 882361656
| VV |  | výkres D.1.1.405 - půdorys 3.NP - návrhový stav | [14 empty] | VV | 2 | 1 | True | 0 | ROZPOCET
| VV |  | SPOLEČNÉ PROSTORY | [14 empty] | VV | 2 | 1 | True | 0 | ROZPOCET
| VV |  | místnost A.3_1.05 - úklid | [14 empty] | VV | 2 | 1 | True | 0 | ROZPOCET
| VV |  | 4*0,15 |  | 0.6 | [12 empty] | VV | 2 | 2 | True | 0 | ROZPOCET
| VV |  | Mezisoučet |  | 0.6 | [12 empty] | VV | 2 | 3 | True | 0 | ROZPOCET
| VV |  | PRONÁJEM | [14 empty] | VV | 2 | 1 | True | 0 | ROZPOCET
| VV |  | místnost A.3_3.08.2- wc, koupelna | [14 empty] | VV | 2 | 1 | True | 0 | ROZPOCET
| VV |  | 4*0,15 |  | 0.6 | [12 empty] | VV | 2 | 2 | True | 0 | ROZPOCET
| VV |  | 2*2 |  | 4 | [12 empty] | VV | 2 | 2 | True | 0 | ROZPOCET
| VV |  | místnost A.3_3.09.2- wc, koupelna | [14 empty] | VV | 2 | 1 | True | 0 | ROZPOCET
| VV |  | 4*0,15 |  | 0.6 | [12 empty] | VV | 2 | 2 | True | 0 | ROZPOCET
| VV |  | 1*2 |  | 2 | [12 empty] | VV | 2 | 2 | True | 0 | ROZPOCET
| VV |  | místnost A.3_3.10.2 - wc, koupelna | [14 empty] | VV | 2 | 1 | True | 0 | ROZPOCET
| VV |  | 4*0,15 |  | 0.6 | [12 empty] | VV | 2 | 2 | True | 0 | ROZPOCET
| VV |  | 1*2 |  | 2 | [12 empty] | VV | 2 | 2 | True | 0 | ROZPOCET
| VV |  | místnost A.3_3.11.2 - wc, koupelna | [14 empty] | VV | 2 | 1 | True | 0 | ROZPOCET
| VV |  | 4*0,15 |  | 0.6 | [12 empty] | VV | 2 | 2 | True | 0 | ROZPOCET
| VV |  | 1*2 |  | 2 | [12 empty] | VV | 2 | 2 | True | 0 | ROZPOCET
| VV |  | místnost A.3_3.12.2 - wc, koupelna | [14 empty] | VV | 2 | 1 | True | 0 | ROZPOCET
| VV |  | 4*0,15 |  | 0.6 | [12 empty] | VV | 2 | 2 | True | 0 | ROZPOCET
| VV |  | 1*2 |  | 2 | [12 empty] | VV | 2 | 2 | True | 0 | ROZPOCET
| VV |  | místnost A.3_3.13.2- wc, koupelna | [14 empty] | VV | 2 | 1 | True | 0 | ROZPOCET
| VV |  | 6*0,15 |  | 0.9 | [12 empty] | VV | 2 | 2 | True | 0 | ROZPOCET
| VV |  | 2*2 |  | 4 | [12 empty] | VV | 2 | 2 | True | 0 | ROZPOCET
| VV |  | místnost A.3_3.14.2 - wc, koupelna | [14 empty] | VV | 2 | 1 | True | 0 | ROZPOCET
| VV |  | 4*0,15 |  | 0.6 | [12 empty] | VV | 2 | 2 | True | 0 | ROZPOCET
| VV |  | 1*2 |  | 2 | [12 empty] | VV | 2 | 2 | True | 0 | ROZPOCET
| VV |  | místnost A.3_3.15.2 - wc, koupelna | [14 empty] | VV | 2 | 1 | True | 0 | ROZPOCET
| VV |  | 4*0,15 |  | 0.6 | [12 empty] | VV | 2 | 2 | True | 0 | ROZPOCET
| VV |  | 1*2 |  | 2 | [12 empty] | VV | 2 | 2 | True | 0 | ROZPOCET
| VV |  | místnost A.3_3.16.2 - wc, koupelna | [14 empty] | VV | 2 | 1 | True | 0 | ROZPOCET
| VV |  | 4*0,15 |  | 0.6 | [12 empty] | VV | 2 | 2 | True | 0 | ROZPOCET
| VV |  | 1*2 |  | 2 | [12 empty] | VV | 2 | 2 | True | 0 | ROZPOCET
| VV |  | místnost A.3_3.17.2 - wc, koupelna | [14 empty] | VV | 2 | 1 | True | 0 | ROZPOCET
| VV |  | 4*0,15 |  | 0.6 | [12 empty] | VV | 2 | 2 | True | 0 | ROZPOCET
| VV |  | 1*2 |  | 2 | [12 empty] | VV | 2 | 2 | True | 0 | ROZPOCET
| VV |  | místnost A.3_3.19.3 - wc, koupelna | [14 empty] | VV | 2 | 1 | True | 0 | ROZPOCET
| VV |  | 4*0,15 |  | 0.6 | [12 empty] | VV | 2 | 2 | True | 0 | ROZPOCET
| VV |  | 2*2 |  | 4 | [12 empty] | VV | 2 | 2 | True | 0 | ROZPOCET
| VV |  | místnost A.3_3.20 - sklad čistého prádla | [14 empty] | VV | 2 | 1 | True | 0 | ROZPOCET
| VV |  | 4*0,15 |  | 0.6 | [12 empty] | VV | 2 | 2 | True | 0 | ROZPOCET
| VV |  | místnost A.3_3.21 - sklad špinavého prádla | [14 empty] | VV | 2 | 1 | True | 0 | ROZPOCET
| VV |  | 4*0,15 |  | 0.6 | [12 empty] | VV | 2 | 2 | True | 0 | ROZPOCET
| VV |  | místnost A.3_3.22 - wc | [14 empty] | VV | 2 | 1 | True | 0 | ROZPOCET
| VV |  | 4*0,15 |  | 0.6 | [12 empty] | VV | 2 | 2 | True | 0 | ROZPOCET
| VV |  | Mezisoučet |  | 36.7 | [12 empty] | VV | 2 | 3 | True | 0 | ROZPOCET
| VV |  | Součet |  | 37.3 | [12 empty] | VV | 2 | 4 | True | 1 | ROZPOCET
111 | K | 781472212 | Montáž obkladů keramických hladkých lepených cementovým flexibilním lepidlem přes 0,5 do 2 ks/m2 | m2 | 161.639 |  | 0 | CS ÚRS 2025 01 |  | základní |  | 0 | 0.00897 | 1.4499 | 0 | 0 | 16 | K | 2 |  |  |  | ROZPOCET | [5 empty] | 0 | 0 | 0 | 0 | 0 | 1 | 0 | 16 | -752342330
| Online PSC |  | https://podminky.urs.cz/item/CS_URS_2025_01/781472212 | [14 empty] | Online PSC | 2
| VV |  | výkres D.1.1.405 - půdorys 3.NP - návrhový stav | [14 empty] | VV | 2 | 1 | True | 0 | ROZPOCET
| VV |  | PRONÁJEM | [14 empty] | VV | 2 | 1 | True | 0 | ROZPOCET
| VV |  | místnost A.3_3.08.2- wc, koupelna | [14 empty] | VV | 2 | 1 | True | 0 | ROZPOCET
| VV |  | (2*2,1+2*1,385)*2,15 |  | 14.986 | [12 empty] | VV | 2 | 2 | True | 0 | ROZPOCET
| VV |  | -0,7*2,1 |  | -1.47 | [12 empty] | VV | 2 | 2 | True | 0 | ROZPOCET
| VV |  | místnost A.3_3.09.2- wc, koupelna | [14 empty] | VV | 2 | 1 | True | 0 | ROZPOCET
| VV |  | (2*1,8+2*1,729)*2,15 |  | 15.175 | [12 empty] | VV | 2 | 2 | True | 0 | ROZPOCET
| VV |  | -0,7*2,1 |  | -1.47 | [12 empty] | VV | 2 | 2 | True | 0 | ROZPOCET
| VV |  | místnost A.3_3.10.2 - wc, koupelna | [14 empty] | VV | 2 | 1 | True | 0 | ROZPOCET
| VV |  | (2*1,906+2*1,8)*2,15 |  | 15.936 | [12 empty] | VV | 2 | 2 | True | 0 | ROZPOCET
| VV |  | -0,7*2,1 |  | -1.47 | [12 empty] | VV | 2 | 2 | True | 0 | ROZPOCET
| VV |  | místnost A.3_3.11.2 - wc, koupelna | [14 empty] | VV | 2 | 1 | True | 0 | ROZPOCET
| VV |  | (2*1,8+2*1,8)*2,15 |  | 15.48 | [12 empty] | VV | 2 | 2 | True | 0 | ROZPOCET
| VV |  | -0,7*2,1 |  | -1.47 | [12 empty] | VV | 2 | 2 | True | 0 | ROZPOCET
| VV |  | místnost A.3_3.12.2 - wc, koupelna | [14 empty] | VV | 2 | 1 | True | 0 | ROZPOCET
| VV |  | (2*1,8+2*1,75)*2,15 |  | 15.265 | [12 empty] | VV | 2 | 2 | True | 0 | ROZPOCET
| VV |  | -0,7*2,1 |  | -1.47 | [12 empty] | VV | 2 | 2 | True | 0 | ROZPOCET
| VV |  | místnost A.3_3.13.2- wc, koupelna | [14 empty] | VV | 2 | 1 | True | 0 | ROZPOCET
| VV |  | (2*2,5+2*1,7)*2,15 |  | 18.06 | [12 empty] | VV | 2 | 2 | True | 0 | ROZPOCET
| VV |  | -0,7*2,1 |  | -1.47 | [12 empty] | VV | 2 | 2 | True | 0 | ROZPOCET
| VV |  | místnost A.3_3.14.2 - wc, koupelna | [14 empty] | VV | 2 | 1 | True | 0 | ROZPOCET
| VV |  | (2*1,805+2*1,83)*2,15 |  | 15.631 | [12 empty] | VV | 2 | 2 | True | 0 | ROZPOCET
| VV |  | -0,7*2,1 |  | -1.47 | [12 empty] | VV | 2 | 2 | True | 0 | ROZPOCET
| VV |  | místnost A.3_3.15.2 - wc, koupelna | [14 empty] | VV | 2 | 1 | True | 0 | ROZPOCET
| VV |  | (2*1,818+2*1,83)*2,15 |  | 15.686 | [12 empty] | VV | 2 | 2 | True | 0 | ROZPOCET
| VV |  | -0,7*2,1 |  | -1.47 | [12 empty] | VV | 2 | 2 | True | 0 | ROZPOCET
| VV |  | místnost A.3_3.16.2 - wc, koupelna | [14 empty] | VV | 2 | 1 | True | 0 | ROZPOCET
| VV |  | (2*1,8+2*1,96)*2,15 |  | 16.168 | [12 empty] | VV | 2 | 2 | True | 0 | ROZPOCET
| VV |  | -0,7*2,1 |  | -1.47 | [12 empty] | VV | 2 | 2 | True | 0 | ROZPOCET
| VV |  | místnost A.3_3.17.2 - wc, koupelna | [14 empty] | VV | 2 | 1 | True | 0 | ROZPOCET
| VV |  | (2,168+1,84+2,352+1,83)*2,15 |  | 17.609 | [12 empty] | VV | 2 | 2 | True | 0 | ROZPOCET
| VV |  | -0,7*2,1 |  | -1.47 | [12 empty] | VV | 2 | 2 | True | 0 | ROZPOCET
| VV |  | místnost A.3_3.19.3 - wc, koupelna | [14 empty] | VV | 2 | 1 | True | 0 | ROZPOCET
| VV |  | (2,563+1,507+2,715+1,5)*2,15 |  | 17.813 | [12 empty] | VV | 2 | 2 | True | 0 | ROZPOCET
| VV |  | -0,7*2,1 |  | -1.47 | [12 empty] | VV | 2 | 2 | True | 0 | ROZPOCET
| VV |  | Součet |  | 161.639 | [12 empty] | VV | 2 | 4 | True | 1 | ROZPOCET
112 | M | 59761-01 | keramický obklad 600/900/10 mm slinutý monochrom mat | m2 | 177.803 |  | 0 |  |  | základní |  | 0 | 0.0126 | 2.2403 | 0 | 0 | 32 | M | 2 |  |  |  | ROZPOCET | [5 empty] | 0 | 0 | 0 | 0 | 0 | 1 | 0 | 16 | -826373992
| VV |  | 161,639*1,1 'Přepočtené koeficientem množství |  | 177.803 | [12 empty] | VV | 2 | 2 | False | 1 | ROZPOCET
113 | K | 781472224 | Montáž obkladů keramických hladkých lepených cementovým flexibilním lepidlem přes 85 do 100 ks/m2 | m2 | 19.82 |  | 0 | CS ÚRS 2025 01 |  | základní |  | 0 | 0.00595 | 0.11793 | 0 | 0 | 16 | K | 2 |  |  |  | ROZPOCET | [5 empty] | 0 | 0 | 0 | 0 | 0 | 1 | 0 | 16 | 218655981
| Online PSC |  | https://podminky.urs.cz/item/CS_URS_2025_01/781472224 | [14 empty] | Online PSC | 2
| VV |  | výkres D.1.1.405 - půdorys 3.NP - návrhový stav | [14 empty] | VV | 2 | 1 | True | 0 | ROZPOCET
| VV |  | SPOLEČNÉ PROSTORY | [14 empty] | VV | 2 | 1 | True | 0 | ROZPOCET
| VV |  | místnost A.3_1.05 - úklid | [14 empty] | VV | 2 | 1 | True | 0 | ROZPOCET
| VV |  | (2*0,943+2*1,835)*2,15 |  | 11.945 | [12 empty] | VV | 2 | 2 | True | 0 | ROZPOCET
| VV |  | -0,7*2,1 |  | -1.47 | [12 empty] | VV | 2 | 2 | True | 0 | ROZPOCET
| VV |  | Mezisoučet |  | 10.475 | [12 empty] | VV | 2 | 3 | True | 0 | ROZPOCET
| VV |  | místnost A.3_3.22 - wc | [14 empty] | VV | 2 | 1 | True | 0 | ROZPOCET
| VV |  | (2*0,99+2*1,525)*2,15 |  | 10.815 | [12 empty] | VV | 2 | 2 | True | 0 | ROZPOCET
| VV |  | -0,7*2,1 |  | -1.47 | [12 empty] | VV | 2 | 2 | True | 0 | ROZPOCET
| VV |  | Mezisoučet |  | 9.345 | [12 empty] | VV | 2 | 3 | True | 0 | ROZPOCET
| VV |  | Součet |  | 19.82 | [12 empty] | VV | 2 | 4 | True | 1 | ROZPOCET
114 | M | 597610R2 | keramický obklad 100/100/6 monochrom | m2 | 21.802 |  | 0 |  |  | základní |  | 0 | 0.0126 | 0.27471 | 0 | 0 | 32 | M | 2 |  |  |  | ROZPOCET | [5 empty] | 0 | 0 | 0 | 0 | 0 | 1 | 0 | 16 | -861236252
| VV |  | 19,82*1,1 'Přepočtené koeficientem množství |  | 21.802 | [12 empty] | VV | 2 | 2 | False | 1 | ROZPOCET
115 | K | 781492211 | Montáž profilů rohových lepených flexibilním cementovým lepidlem | m | 2.6 |  | 0 |  |  | základní |  | 0 | 0.0002 | 0.00052 | 0 | 0 | 16 | K | 2 |  |  |  | ROZPOCET | [5 empty] | 0 | 0 | 0 | 0 | 0 | 1 | 0 | 16 | -845527912
| VV |  | výkres D.1.1.405 - půdorys 3.NP - návrhový stav | [14 empty] | VV | 2 | 1 | True | 0 | ROZPOCET
| VV |  | místnost A.3_3.13.2- wc, koupelna | [14 empty] | VV | 2 | 1 | True | 0 | ROZPOCET
| VV |  | 2,6 |  | 2.6 | [12 empty] | VV | 2 | 2 | True | 1 | ROZPOCET
116 | M | 59054125 | profil ukončovací pro vnější hrany obkladů hliník matně eloxovaný 12,5x2500mm | m | 2.86 |  | 0 | CS ÚRS 2025 01 |  | základní |  | 0 | 0.00035 | 0.001001 | 0 | 0 | 32 | M | 2 |  |  |  | ROZPOCET | [5 empty] | 0 | 0 | 0 | 0 | 0 | 1 | 0 | 16 | 357720643
| VV |  | 2,6*1,1 'Přepočtené koeficientem množství |  | 2.86 | [12 empty] | VV | 2 | 2 | False | 1 | ROZPOCET
117 | K | 781495115 | Spárování vnitřních obkladů silikonem | m | 300 |  | 0 |  |  | základní |  | 0 | 9e-05 | 0.027 | 0 | 0 | 16 | K | 2 |  |  |  | ROZPOCET | [5 empty] | 0 | 0 | 0 | 0 | 0 | 1 | 0 | 16 | -2088527620
118 | K | 781495141 | Průnik obkladem kruhový do DN 30 | kus | 60 |  | 0 |  |  | základní |  | 0 | 0 | 0 | 0 | 0 | 16 | K | 2 |  |  |  | ROZPOCET | [5 empty] | 0 | 0 | 0 | 0 | 0 | 1 | 0 | 16 | 1611495082
119 | K | 781495142 | Průnik obkladem kruhový přes DN 30 do DN 90 | kus | 20 |  | 0 | CS ÚRS 2025 01 |  | základní |  | 0 | 0 | 0 | 0 | 0 | 16 | K | 2 |  |  |  | ROZPOCET | [5 empty] | 0 | 0 | 0 | 0 | 0 | 1 | 0 | 16 | -164528327
| Online PSC |  | https://podminky.urs.cz/item/CS_URS_2025_01/781495142 | [14 empty] | Online PSC | 2
120 | K | 781495184 | Řezání pracnější rovné keramických obkladaček | m | 10 |  | 0 |  |  | základní |  | 0 | 0 | 0 | 0 | 0 | 16 | K | 2 |  |  |  | ROZPOCET | [5 empty] | 0 | 0 | 0 | 0 | 0 | 1 | 0 | 16 | 1656637536
121 | K | 998781122 | Přesun hmot tonážní pro obklady keramické ruční v objektech v přes 6 do 12 m | t | 4.271 |  | 0 | CS ÚRS 2025 01 |  | základní |  | 0 | 0 | 0 | 0 | 0 | 16 | K | 2 |  |  |  | ROZPOCET | [5 empty] | 0 | 0 | 0 | 0 | 0 | 1 | 0 | 16 | 543868100
| Online PSC |  | https://podminky.urs.cz/item/CS_URS_2025_01/998781122 | [14 empty] | Online PSC | 2
| D | 783 | Dokončovací práce - nátěry |  |  |  | 0 |  |  |  |  | 0 |  | 0.016847 |  | 0 | 2 | D | 1 |  |  |  | ROZPOCET | [11 empty] | 0
122 | K | 783301311 | Odmaštění zámečnických konstrukcí vodou ředitelným odmašťovačem | m2 | 67.388 |  | 0 |  |  | základní |  | 0 | 8e-05 | 0.005391 | 0 | 0 | 16 | K | 2 |  |  |  | ROZPOCET | [5 empty] | 0 | 0 | 0 | 0 | 0 | 1 | 0 | 16 | -374888390
123 | K | 783314201 | Základní antikorozní jednonásobný syntetický standardní nátěr zámečnických konstrukcí | m2 | 67.388 |  | 0 |  |  | základní |  | 0 | 0.00017 | 0.011456 | 0 | 0 | 16 | K | 2 |  |  |  | ROZPOCET | [5 empty] | 0 | 0 | 0 | 0 | 0 | 1 | 0 | 16 | -1592088793
| VV |  | výkres D.1.2.04 - konstrukce 3.NP - tvar | [14 empty] | VV | 2 | 1 | True | 0 | ROZPOCET
| VV |  | I100 - 1050 | [14 empty] | VV | 2 | 1 | True | 0 | ROZPOCET
| VV |  | 4*1,05*0,37 |  | 1.554 | [12 empty] | VV | 2 | 2 | True | 0 | ROZPOCET
| VV |  | I100 -1150 | [14 empty] | VV | 2 | 1 | True | 0 | ROZPOCET
| VV |  | 4*1,15*0,37 |  | 1.702 | [12 empty] | VV | 2 | 2 | True | 0 | ROZPOCET
| VV |  | I100 - 1400 | [14 empty] | VV | 2 | 1 | True | 0 | ROZPOCET
| VV |  | 8*1,4*0,37 |  | 4.144 | [12 empty] | VV | 2 | 2 | True | 0 | ROZPOCET
| VV |  | I120 - 1800 | [14 empty] | VV | 2 | 1 | True | 0 | ROZPOCET
| VV |  | 4*1,8*0,44 |  | 3.168 | [12 empty] | VV | 2 | 2 | True | 0 | ROZPOCET
| VV |  | I120 - 1450 | [14 empty] | VV | 2 | 1 | True | 0 | ROZPOCET
| VV |  | 23*1,45*0,44 |  | 14.674 | [12 empty] | VV | 2 | 2 | True | 0 | ROZPOCET
| VV |  | I120 - 1500 | [14 empty] | VV | 2 | 1 | True | 0 | ROZPOCET
| VV |  | 5*1,5*0,44 |  | 3.3 | [12 empty] | VV | 2 | 2 | True | 0 | ROZPOCET
| VV |  | I120 - 1550 | [14 empty] | VV | 2 | 1 | True | 0 | ROZPOCET
| VV |  | 5*1,55*0,44 |  | 3.41 | [12 empty] | VV | 2 | 2 | True | 0 | ROZPOCET
| VV |  | I140 - 2000 | [14 empty] | VV | 2 | 1 | True | 0 | ROZPOCET
| VV |  | 4*2*0,5 |  | 4 | [12 empty] | VV | 2 | 2 | True | 0 | ROZPOCET
| VV |  | I 140 - 2100 | [14 empty] | VV | 2 | 1 | True | 0 | ROZPOCET
| VV |  | 4*2,1*0,5 |  | 4.2 | [12 empty] | VV | 2 | 2 | True | 0 | ROZPOCET
| VV |  | I160 - 3750 | [14 empty] | VV | 2 | 1 | True | 0 | ROZPOCET
| VV |  | 2*3,75*0,57 |  | 4.275 | [12 empty] | VV | 2 | 2 | True | 0 | ROZPOCET
| VV |  | I200 - 2300 | [14 empty] | VV | 2 | 1 | True | 0 | ROZPOCET
| VV |  | 1*2,3*0,71 |  | 1.633 | [12 empty] | VV | 2 | 2 | True | 0 | ROZPOCET
| VV |  | I220 - 3300 | [14 empty] | VV | 2 | 1 | True | 0 | ROZPOCET
| VV |  | 1*3,3*0,77 |  | 2.541 | [12 empty] | VV | 2 | 2 | True | 0 | ROZPOCET
| VV |  | I220 - 3100 | [14 empty] | VV | 2 | 1 | True | 0 | ROZPOCET
| VV |  | 1*3,1*0,77 |  | 2.387 | [12 empty] | VV | 2 | 2 | True | 0 | ROZPOCET
| VV |  | I220 - 2900 | [14 empty] | VV | 2 | 1 | True | 0 | ROZPOCET
| VV |  | 1*2,9*0,77 |  | 2.233 | [12 empty] | VV | 2 | 2 | True | 0 | ROZPOCET
| VV |  | I220 - 2600 | [14 empty] | VV | 2 | 1 | True | 0 | ROZPOCET
| VV |  | 1*2,6*0,77 |  | 2.002 | [12 empty] | VV | 2 | 2 | True | 0 | ROZPOCET
| VV |  | I220 - 2400 | [14 empty] | VV | 2 | 1 | True | 0 | ROZPOCET
| VV |  | 1*2,4*0,77 |  | 1.848 | [12 empty] | VV | 2 | 2 | True | 0 | ROZPOCET
| VV |  | I220 - 2200 | [14 empty] | VV | 2 | 1 | True | 0 | ROZPOCET
| VV |  | 1*2,2*0,77 |  | 1.694 | [12 empty] | VV | 2 | 2 | True | 0 | ROZPOCET
| VV |  | Mezisoučet |  | 58.765 | [12 empty] | VV | 2 | 3 | True | 0 | ROZPOCET
| VV |  | výkres D.1.1.405 - půdorys 3.NP - návrhový stav | [14 empty] | VV | 2 | 1 | True | 0 | ROZPOCET
| VV |  | 2xI100 - 1150 | [14 empty] | VV | 2 | 1 | True | 0 | ROZPOCET
| VV |  | 2*1,15*0,37 |  | 0.851 | [12 empty] | VV | 2 | 2 | True | 0 | ROZPOCET
| VV |  | 4xI100 - 1400 | [14 empty] | VV | 2 | 1 | True | 0 | ROZPOCET
| VV |  | 4*1,4*0,37 |  | 2.072 | [12 empty] | VV | 2 | 2 | True | 0 | ROZPOCET
| VV |  | 2xI160 - 3750 | [14 empty] | VV | 2 | 1 | True | 0 | ROZPOCET
| VV |  | 2*3,75*0,57 |  | 4.275 | [12 empty] | VV | 2 | 2 | True | 0 | ROZPOCET
| VV |  | nad rozvaděči ubytovacích jednotek U100 | [14 empty] | VV | 2 | 1 | True | 0 | ROZPOCET
| VV |  | 7*0,55*0,37 |  | 1.425 | [12 empty] | VV | 2 | 2 | True | 0 | ROZPOCET
| VV |  | Mezisoučet |  | 8.623 | [12 empty] | VV | 2 | 3 | True | 0 | ROZPOCET
| VV |  | Součet |  | 67.388 | [12 empty] | VV | 2 | 4 | True | 1 | ROZPOCET
| D | 784 | Dokončovací práce - malby a tapety |  |  |  | 0 |  |  |  |  | 0 |  | 0.69873 |  | 0 | 2 | D | 1 |  |  |  | ROZPOCET | [11 empty] | 0
124 | K | 784161001 | Tmelení spar a rohů šířky do 3 mm akrylátovým tmelem v místnostech v do 3,80 m | m | 160 |  | 0 |  |  | základní |  | 0 | 1e-05 | 0.0016 | 0 | 0 | 16 | K | 2 |  |  |  | ROZPOCET | [5 empty] | 0 | 0 | 0 | 0 | 0 | 1 | 0 | 16 | 1220566653
125 | K | 784181121 | Hloubková jednonásobná bezbarvá penetrace podkladu v místnostech v do 3,80 m | m2 | 1422.72 |  | 0 |  |  | základní |  | 0 | 0.0002 | 0.28454 | 0 | 0 | 16 | K | 2 |  |  |  | ROZPOCET | [5 empty] | 0 | 0 | 0 | 0 | 0 | 1 | 0 | 16 | -1957897988
| VV |  | Dvojnásobné bílé malby ze směsí za mokra výborně oděruvzdorných v místnostech v do 3,80 m | [14 empty] | VV | 2 | 1 | True | 0 | ROZPOCET
| VV |  | 1422,72 |  | 1422.72 | [12 empty] | VV | 2 | 2 | True | 1 | ROZPOCET
126 | K | 784211101 | Dvojnásobné bílé malby ze směsí za mokra výborně oděruvzdorných v místnostech v do 3,80 m | m2 | 1422.72 |  | 0 |  |  | základní |  | 0 | 0.00029 | 0.41259 | 0 | 0 | 16 | K | 2 |  |  |  | ROZPOCET | [5 empty] | 0 | 0 | 0 | 0 | 0 | 1 | 0 | 16 | 801377172
| VV |  | výkres D.1.1.405 - půdorys 3.NP - návrhový stav | [14 empty] | VV | 2 | 1 | True | 0 | ROZPOCET
| VV |  | SPOLEČNÉ PROSTORY | [14 empty] | VV | 2 | 1 | True | 0 | ROZPOCET
| VV |  | místnost A.3_1.02 - chodba | [14 empty] | VV | 2 | 1 | True | 0 | ROZPOCET
| VV |  | (13,211+3,377+1,805+2,43+10,473+0,65+1,57+2,101+2*2,34+2*0,82)*3 |  | 125.811 | [12 empty] | VV | 2 | 2 | True | 0 | ROZPOCET
| VV |  | místnost A.3_1.03 - chodba | [14 empty] | VV | 2 | 1 | True | 0 | ROZPOCET
| VV |  | (5+1,8+2,63+1,27+0,25+3,165+2,62+6,235)*3 |  | 68.91 | [12 empty] | VV | 2 | 2 | True | 0 | ROZPOCET
| VV |  | místnost A.3_1.05 - úklid | [14 empty] | VV | 2 | 1 | True | 0 | ROZPOCET
| VV |  | (2*0,943+2*1,835)*2,6 |  | 14.446 | [12 empty] | VV | 2 | 2 | True | 0 | ROZPOCET
| VV |  | místnost A.3_1.06 - kuchyňka + místnost A.3_1.07 - snídaně | [14 empty] | VV | 2 | 1 | True | 0 | ROZPOCET
| VV |  | (2*8,106+2*4,42)*3,17 |  | 79.415 | [12 empty] | VV | 2 | 2 | True | 0 | ROZPOCET
| VV |  | Mezisoučet |  | 288.582 | [12 empty] | VV | 2 | 3 | True | 0 | ROZPOCET
| VV |  | PRONÁJEM | [14 empty] | VV | 2 | 1 | True | 0 | ROZPOCET
| VV |  | místnost A.3_3.08.1 - pokoj | [14 empty] | VV | 2 | 1 | True | 0 | ROZPOCET
| VV |  | (2,915+0,85+1,872+3,475+1,6+2,712)*3,17 |  | 42.554 | [12 empty] | VV | 2 | 2 | True | 0 | ROZPOCET
| VV |  | místnost A.3_3.08.2- wc, koupelna | [14 empty] | VV | 2 | 1 | True | 0 | ROZPOCET
| VV |  | (2*2,1+2*1,385)*2,6 |  | 18.122 | [12 empty] | VV | 2 | 2 | True | 0 | ROZPOCET
| VV |  | místnost A.3_3.09.1 - pokoj | [14 empty] | VV | 2 | 1 | True | 0 | ROZPOCET
| VV |  | (2*6,835+2*3,412)*3,17 |  | 64.966 | [12 empty] | VV | 2 | 2 | True | 0 | ROZPOCET
| VV |  | místnost A.3_3.09.2- wc, koupelna | [14 empty] | VV | 2 | 1 | True | 0 | ROZPOCET
| VV |  | (2*1,8+2*1,729)*2,6 |  | 18.351 | [12 empty] | VV | 2 | 2 | True | 0 | ROZPOCET
| VV |  | místnost A.3_3.10.1 - pokoj | [14 empty] | VV | 2 | 1 | True | 0 | ROZPOCET
| VV |  | (2*6,52+2*3,61)*3,17 |  | 64.224 | [12 empty] | VV | 2 | 2 | True | 0 | ROZPOCET
| VV |  | místnost A.3_3.10.2 - wc, koupelna | [14 empty] | VV | 2 | 1 | True | 0 | ROZPOCET
| VV |  | (2*1,906+2*1,8)*2,6 |  | 19.271 | [12 empty] | VV | 2 | 2 | True | 0 | ROZPOCET
| VV |  | místnost A.3_3.11.1 - pokoj | [14 empty] | VV | 2 | 1 | True | 0 | ROZPOCET
| VV |  | (2*6,52+2*3,395)*3,17 |  | 62.861 | [12 empty] | VV | 2 | 2 | True | 0 | ROZPOCET
| VV |  | místnost A.3_3.11.2 - wc, koupelna | [14 empty] | VV | 2 | 1 | True | 0 | ROZPOCET
| VV |  | (2*1,8+2*1,8)*2,6 |  | 18.72 | [12 empty] | VV | 2 | 2 | True | 0 | ROZPOCET
| VV |  | místnost A.3_3.12.1 - pokoj | [14 empty] | VV | 2 | 1 | True | 0 | ROZPOCET
| VV |  | (2*6,52+2*3,135)*3,17 |  | 61.213 | [12 empty] | VV | 2 | 2 | True | 0 | ROZPOCET
| VV |  | místnost A.3_3.12.2 - wc, koupelna | [14 empty] | VV | 2 | 1 | True | 0 | ROZPOCET
| VV |  | (2*1,8+2*1,75)*2,6 |  | 18.46 | [12 empty] | VV | 2 | 2 | True | 0 | ROZPOCET
| VV |  | místnost A.3_3.13.1 - pokoj | [14 empty] | VV | 2 | 1 | True | 0 | ROZPOCET
| VV |  | (3,194+3,6+2,47+6,265+0,603+0,37+0,61+1,963+2+3,64)*3,17 |  | 78.347 | [12 empty] | VV | 2 | 2 | True | 0 | ROZPOCET
| VV |  | místnost A.3_3.13.2- wc, koupelna | [14 empty] | VV | 2 | 1 | True | 0 | ROZPOCET
| VV |  | (2*2,5+2*1,7)*2,6 |  | 21.84 | [12 empty] | VV | 2 | 2 | True | 0 | ROZPOCET
| VV |  | místnost A.3_3.14 - předsíň | [14 empty] | VV | 2 | 1 | True | 0 | ROZPOCET
| VV |  | (2*1,2+2*1,96)*2,6 |  | 16.432 | [12 empty] | VV | 2 | 2 | True | 0 | ROZPOCET
| VV |  | místnost A.3_3.14.1 - pokoj | [14 empty] | VV | 2 | 1 | True | 0 | ROZPOCET
| VV |  | (2*3,725+2*4,335)*3,17 |  | 51.1 | [12 empty] | VV | 2 | 2 | True | 0 | ROZPOCET
| VV |  | místnost A.3_3.14.2 - wc, koupelna | [14 empty] | VV | 2 | 1 | True | 0 | ROZPOCET
| VV |  | (2*1,805+2*1,83)*2,6 |  | 18.902 | [12 empty] | VV | 2 | 2 | True | 0 | ROZPOCET
| VV |  | místnost A.3_3.15.1 - pokoj | [14 empty] | VV | 2 | 1 | True | 0 | ROZPOCET
| VV |  | (2*3,168+2*6,465)*3,17 |  | 61.073 | [12 empty] | VV | 2 | 2 | True | 0 | ROZPOCET
| VV |  | místnost A.3_3.15.2 - wc, koupelna | [14 empty] | VV | 2 | 1 | True | 0 | ROZPOCET
| VV |  | (2*1,818+2*1,83)*2,6 |  | 18.97 | [12 empty] | VV | 2 | 2 | True | 0 | ROZPOCET
| VV |  | místnost A.3_3.16 - předsíň | [14 empty] | VV | 2 | 1 | True | 0 | ROZPOCET
| VV |  | (2*1,775+2*1,96)*2,6 |  | 19.422 | [12 empty] | VV | 2 | 2 | True | 0 | ROZPOCET
| VV |  | místnost A.3_3.16.1 - pokoj | [14 empty] | VV | 2 | 1 | True | 0 | ROZPOCET
| VV |  | (2*3,423+2*4,335)*3,17 |  | 49.186 | [12 empty] | VV | 2 | 2 | True | 0 | ROZPOCET
| VV |  | místnost A.3_3.16.2 - wc, koupelna | [14 empty] | VV | 2 | 1 | True | 0 | ROZPOCET
| VV |  | (2*1,8+2*1,96)*2,6 |  | 19.552 | [12 empty] | VV | 2 | 2 | True | 0 | ROZPOCET
| VV |  | místnost A.3_3.17.1 - pokoj | [14 empty] | VV | 2 | 1 | True | 0 | ROZPOCET
| VV |  | (3,566+4,356+4+4,343)*3,17 |  | 51.56 | [12 empty] | VV | 2 | 2 | True | 0 | ROZPOCET
| VV |  | místnost A.3_3.17.2 - wc, koupelna | [14 empty] | VV | 2 | 1 | True | 0 | ROZPOCET
| VV |  | (2,168+1,84+2,352+1,83)*2,6 |  | 21.294 | [12 empty] | VV | 2 | 2 | True | 0 | ROZPOCET
| VV |  | místnost A.3_3.19.1 - předsíň | [14 empty] | VV | 2 | 1 | True | 0 | ROZPOCET
| VV |  | (2*1,695+2*2,155)*2,6 |  | 20.02 | [12 empty] | VV | 2 | 2 | True | 0 | ROZPOCET
| VV |  | místnost A.3_3.19.2 - pokoj | [14 empty] | VV | 2 | 1 | True | 0 | ROZPOCET
| VV |  | (2,805+4,46+3,25+4,435)*3,17 |  | 47.392 | [12 empty] | VV | 2 | 2 | True | 0 | ROZPOCET
| VV |  | místnost A.3_3.19.3 - wc, koupelna | [14 empty] | VV | 2 | 1 | True | 0 | ROZPOCET
| VV |  | (2,563+1,507+2,715+1,5)*2,6 |  | 21.541 | [12 empty] | VV | 2 | 2 | True | 0 | ROZPOCET
| VV |  | místnost A.3_3.20 - sklad čistého prádla | [14 empty] | VV | 2 | 1 | True | 0 | ROZPOCET
| VV |  | (2*1,055+2*1,675)*2,6 |  | 14.196 | [12 empty] | VV | 2 | 2 | True | 0 | ROZPOCET
| VV |  | místnost A.3_3.21 - sklad špinavého prádla | [14 empty] | VV | 2 | 1 | True | 0 | ROZPOCET
| VV |  | (2*1+2*0,9)*2,6 |  | 9.88 | [12 empty] | VV | 2 | 2 | True | 0 | ROZPOCET
| VV |  | místnost A.3_3.22 - wc | [14 empty] | VV | 2 | 1 | True | 0 | ROZPOCET
| VV |  | (2*0,99+2*1,525)*2,6 |  | 13.078 | [12 empty] | VV | 2 | 2 | True | 0 | ROZPOCET
| VV |  | Mezisoučet |  | 942.527 | [12 empty] | VV | 2 | 3 | True | 0 | ROZPOCET
| VV |  | ostatní | [14 empty] | VV | 2 | 1 | True | 0 | ROZPOCET
| VV |  | 40 |  | 40 | [12 empty] | VV | 2 | 2 | True | 0 | ROZPOCET
| VV |  | výkres D.1.1.405 - půdorys 3.NP - návrhový stav | [14 empty] | VV | 2 | 1 | True | 0 | ROZPOCET
| VV |  | SPOLEČNÉ PROSTORY | [14 empty] | VV | 2 | 1 | True | 0 | ROZPOCET
| VV |  | místnost A.3_1.02 - chodba | [14 empty] | VV | 2 | 1 | True | 0 | ROZPOCET
| VV |  | 31,63 |  | 31.63 | [12 empty] | VV | 2 | 2 | True | 0 | ROZPOCET
| VV |  | místnost A.3_1.03 - chodba | [14 empty] | VV | 2 | 1 | True | 0 | ROZPOCET
| VV |  | 21,39 |  | 21.39 | [12 empty] | VV | 2 | 2 | True | 0 | ROZPOCET
| VV |  | místnost A.3_1.05 - úklid | [14 empty] | VV | 2 | 1 | True | 0 | ROZPOCET
| VV |  | 1,73 |  | 1.73 | [12 empty] | VV | 2 | 2 | True | 0 | ROZPOCET
| VV |  | místnost A.3_1.06 - kuchyňka | [14 empty] | VV | 2 | 1 | True | 0 | ROZPOCET
| VV |  | 4,71 |  | 4.71 | [12 empty] | VV | 2 | 2 | True | 0 | ROZPOCET
| VV |  | místnost A.3_1.07 - snídaně | [14 empty] | VV | 2 | 1 | True | 0 | ROZPOCET
| VV |  | 24,98 |  | 24.98 | [12 empty] | VV | 2 | 2 | True | 0 | ROZPOCET
| VV |  | Mezisoučet |  | 124.44 | [12 empty] | VV | 2 | 3 | True | 0 | ROZPOCET
| VV |  | PRONÁJEM | [14 empty] | VV | 2 | 1 | True | 0 | ROZPOCET
| VV |  | místnost A.3_3.08.1 - pokoj | [14 empty] | VV | 2 | 1 | True | 0 | ROZPOCET
| VV |  | 12,32 |  | 12.32 | [12 empty] | VV | 2 | 2 | True | 0 | ROZPOCET
| VV |  | místnost A.3_3.08.2- wc, koupelna | [14 empty] | VV | 2 | 1 | True | 0 | ROZPOCET
| VV |  | 2,9 |  | 2.9 | [12 empty] | VV | 2 | 2 | True | 0 | ROZPOCET
| VV |  | místnost A.3_3.09.1 - pokoj | [14 empty] | VV | 2 | 1 | True | 0 | ROZPOCET
| VV |  | 18,13 |  | 18.13 | [12 empty] | VV | 2 | 2 | True | 0 | ROZPOCET
| VV |  | místnost A.3_3.09.2- wc, koupelna | [14 empty] | VV | 2 | 1 | True | 0 | ROZPOCET
| VV |  | 3,3 |  | 3.3 | [12 empty] | VV | 2 | 2 | True | 0 | ROZPOCET
| VV |  | místnost A.3_3.10.1 - pokoj | [14 empty] | VV | 2 | 1 | True | 0 | ROZPOCET
| VV |  | 19,63 |  | 19.63 | [12 empty] | VV | 2 | 2 | True | 0 | ROZPOCET
| VV |  | místnost A.3_3.10.2- wc, koupelna | [14 empty] | VV | 2 | 1 | True | 0 | ROZPOCET
| VV |  | 3,25 |  | 3.25 | [12 empty] | VV | 2 | 2 | True | 0 | ROZPOCET
| VV |  | místnost A.3_3.11.1 - pokoj | [14 empty] | VV | 2 | 1 | True | 0 | ROZPOCET
| VV |  | 18,64 |  | 18.64 | [12 empty] | VV | 2 | 2 | True | 0 | ROZPOCET
| VV |  | místnost A.3_3.11.2- wc, koupelna | [14 empty] | VV | 2 | 1 | True | 0 | ROZPOCET
| VV |  | 3,24 |  | 3.24 | [12 empty] | VV | 2 | 2 | True | 0 | ROZPOCET
| VV |  | místnost A.3_3.12.1 - pokoj | [14 empty] | VV | 2 | 1 | True | 0 | ROZPOCET
| VV |  | 17,59 |  | 17.59 | [12 empty] | VV | 2 | 2 | True | 0 | ROZPOCET
| VV |  | místnost A.3_3.12.2- wc, koupelna | [14 empty] | VV | 2 | 1 | True | 0 | ROZPOCET
| VV |  | 3,15 |  | 3.15 | [12 empty] | VV | 2 | 2 | True | 0 | ROZPOCET
| VV |  | místnost A.3_3.13.1 - pokoj | [14 empty] | VV | 2 | 1 | True | 0 | ROZPOCET
| VV |  | 31,19 |  | 31.19 | [12 empty] | VV | 2 | 2 | True | 0 | ROZPOCET
| VV |  | místnost A.3_3.13.2- wc, koupelna | [14 empty] | VV | 2 | 1 | True | 0 | ROZPOCET
| VV |  | 3,83 |  | 3.83 | [12 empty] | VV | 2 | 2 | True | 0 | ROZPOCET
| VV |  | místnost A.3_3.14 - předsíň | [14 empty] | VV | 2 | 1 | True | 0 | ROZPOCET
| VV |  | 2,95 |  | 2.95 | [12 empty] | VV | 2 | 2 | True | 0 | ROZPOCET
| VV |  | místnost A.3_3.14.1 - pokoj | [14 empty] | VV | 2 | 1 | True | 0 | ROZPOCET
| VV |  | 14,31 |  | 14.31 | [12 empty] | VV | 2 | 2 | True | 0 | ROZPOCET
| VV |  | místnost A.3_3.14.2 - wc, koupelna | [14 empty] | VV | 2 | 1 | True | 0 | ROZPOCET
| VV |  | 3,31 |  | 3.31 | [12 empty] | VV | 2 | 2 | True | 0 | ROZPOCET
| VV |  | místnost A.3_3.15.1 - pokoj | [14 empty] | VV | 2 | 1 | True | 0 | ROZPOCET
| VV |  | 16,55 |  | 16.55 | [12 empty] | VV | 2 | 2 | True | 0 | ROZPOCET
| VV |  | místnost A.3_3.15.2 - wc, koupelna | [14 empty] | VV | 2 | 1 | True | 0 | ROZPOCET
| VV |  | 3,32 |  | 3.32 | [12 empty] | VV | 2 | 2 | True | 0 | ROZPOCET
| VV |  | místnost A.3_3.16 - předsíň | [14 empty] | VV | 2 | 1 | True | 0 | ROZPOCET
| VV |  | 3,8 |  | 3.8 | [12 empty] | VV | 2 | 2 | True | 0 | ROZPOCET
| VV |  | místnost A.3_3.16.1 - pokoj | [14 empty] | VV | 2 | 1 | True | 0 | ROZPOCET
| VV |  | 14,95 |  | 14.95 | [12 empty] | VV | 2 | 2 | True | 0 | ROZPOCET
| VV |  | místnost A.3_3.16.2 - wc, koupelna | [14 empty] | VV | 2 | 1 | True | 0 | ROZPOCET
| VV |  | 3,27 |  | 3.27 | [12 empty] | VV | 2 | 2 | True | 0 | ROZPOCET
| VV |  | místnost A.3_3.17.1 - pokoj | [14 empty] | VV | 2 | 1 | True | 0 | ROZPOCET
| VV |  | 19,62 |  | 19.62 | [12 empty] | VV | 2 | 2 | True | 0 | ROZPOCET
| VV |  | místnost A.3_3.17.2 - wc, koupelna | [14 empty] | VV | 2 | 1 | True | 0 | ROZPOCET
| VV |  | 4,14 |  | 4.14 | [12 empty] | VV | 2 | 2 | True | 0 | ROZPOCET
| VV |  | místnost A.3_3.19.1 - předsíň | [14 empty] | VV | 2 | 1 | True | 0 | ROZPOCET
| VV |  | 2,71 |  | 2.71 | [12 empty] | VV | 2 | 2 | True | 0 | ROZPOCET
| VV |  | místnost A.3_3.19.2 - pokoj | [14 empty] | VV | 2 | 1 | True | 0 | ROZPOCET
| VV |  | 14,23 |  | 14.23 | [12 empty] | VV | 2 | 2 | True | 0 | ROZPOCET
| VV |  | místnost A.3_3.19.3 - wc, koupelna | [14 empty] | VV | 2 | 1 | True | 0 | ROZPOCET
| VV |  | 4,07 |  | 4.07 | [12 empty] | VV | 2 | 2 | True | 0 | ROZPOCET
| VV |  | místnost A.3_3.20 - sklad čistého prádla | [14 empty] | VV | 2 | 1 | True | 0 | ROZPOCET
| VV |  | 1,72 |  | 1.72 | [12 empty] | VV | 2 | 2 | True | 0 | ROZPOCET
| VV |  | místnost A.3_3.21 - sklad špinavého prádla | [14 empty] | VV | 2 | 1 | True | 0 | ROZPOCET
| VV |  | 1 |  | 1 | [12 empty] | VV | 2 | 2 | True | 0 | ROZPOCET
| VV |  | místnost A.3_3.22 - wc | [14 empty] | VV | 2 | 1 | True | 0 | ROZPOCET
| VV |  | 1,51 |  | 1.51 | [12 empty] | VV | 2 | 2 | True | 0 | ROZPOCET
| VV |  | Mezisoučet |  | 248.63 | [12 empty] | VV | 2 | 3 | True | 0 | ROZPOCET
| VV |  | ODPOČET OBKKLADY | [14 empty] | VV | 2 | 1 | True | 0 | ROZPOCET
| VV |  | -181,459 |  | -181.459 | [12 empty] | VV | 2 | 2 | True | 0 | ROZPOCET
| VV |  | Součet |  | 1422.72 | [12 empty] | VV | 2 | 4 | True | 1 | ROZPOCET
| D | 786 | Dokončovací práce - čalounické úpravy |  |  |  | 0 |  |  |  |  | 0 |  | 0 |  | 0 | 2 | D | 1 |  |  |  | ROZPOCET | [11 empty] | 0
127 | K | 786-PSV-OV/15 | Dodávka a montáž interiérových screenových rolet dle PSV O/15 | m2 | 27.3 |  | 0 |  |  | základní |  | 0 | 0 | 0 | 0 | 0 | 16 | K | 2 |  |  |  | ROZPOCET | [5 empty] | 0 | 0 | 0 | 0 | 0 | 1 | 0 | 16 | -1591491359
| VV |  | 3.NP | [14 empty] | VV | 2 | 1 | True | 0 | ROZPOCET
| VV |  | PSV O/15 | [14 empty] | VV | 2 | 1 | True | 0 | ROZPOCET
| VV |  | 10*1,3*2,1 |  | 27.3 | [12 empty] | VV | 2 | 2 | True | 1 | ROZPOCET

## D.1.4.1 - U - Vytápění sp...
{d7fc80cc-4d65-461c-a1e8-be116536f4e7}
2
| KRYCÍ LIST SOUPISU PRACÍ | [7 empty] | v --- níže se nacházejí doplnkové a pomocné údaje k sestavám --- v | [8 empty] | False
Stavba:
REKONSTRUKCE HOTELU KVĚTNICE - 3. etapa
Objekt:
U - UBYTOVÁNÍ
Soupis:
D.1.4.1 - U - Vytápění společné prostory - ubytování
| KSO: |  |  |  |  | CC-CZ:
| Místo: |  | Tišnov |  |  | Datum: | 15. 5. 2025
| Zadavatel: |  |  |  |  | IČ:
|  | Město Tišnov |  |  |  | DIČ:
| Uchazeč: |  |  |  |  | IČ: | Vyplň údaj
|  | Vyplň údaj |  |  |  | DIČ: | Vyplň údaj
| Projektant: |  |  |  |  | IČ:
|  | BURIAN-KŘIVINKA ARCHITECTS |  |  |  | DIČ:
| Zpracovatel: |  |  |  |  | IČ:
DIČ:
Poznámka:
| Cena bez DPH | [5 empty] | 0
|  |  | Základ daně |  |  | Sazba daně | Výše daně
| DPH | základní | 0 |  |  | 21% | 0
|  | snížená | 0 |  |  | 12% | 0
|  | zákl. přenesená | 0 |  |  | 21% | 0
|  | sníž. přenesená | 0 |  |  | 12% | 0
|  | nulová | 0 |  |  | 0% | 0
| Cena s DPH |  |  | v | CZK |  | 0
| Projektant |  |  | Zpracovatel
| Datum a podpis: |  | Razítko | Datum a podpis: |  |  | Razítko
| Objednavatel |  |  | Uchazeč
| Datum a podpis: |  | Razítko | Datum a podpis: |  |  | Razítko
REKAPITULACE ČLENĚNÍ SOUPISU PRACÍ
Stavba:
REKONSTRUKCE HOTELU KVĚTNICE - 3. etapa
Objekt:
U - UBYTOVÁNÍ
Soupis:
D.1.4.1 - U - Vytápění společné prostory - ubytování
Místo: |  |  | Tišnov |  |  | Datum: | 15. 5. 2025
Zadavatel: |  |  | Město Tišnov |  |  | Projektant: | BURIAN-KŘIVINKA ARCHITECTS
Uchazeč: |  |  | Vyplň údaj |  |  | Zpracovatel:
Kód dílu - Popis | [6 empty] | Cena celkem [CZK]
Náklady ze soupisu prací | [6 empty] | 0 | [11 empty] | -1
| 734 - Armatury | [5 empty] | 0
| 735 - Otopná tělesa | [5 empty] | 0
SOUPIS PRACÍ
Stavba:
REKONSTRUKCE HOTELU KVĚTNICE - 3. etapa
Objekt:
U - UBYTOVÁNÍ
Soupis:
D.1.4.1 - U - Vytápění společné prostory - ubytování
Místo: |  |  | Tišnov |  |  | Datum: | 15. 5. 2025
Zadavatel: |  |  | Město Tišnov |  |  | Projektant: | BURIAN-KŘIVINKA ARCHITECTS
Uchazeč: |  |  | Vyplň údaj |  |  | Zpracovatel:
PČ | Typ | Kód | Popis | MJ | Množství | J.cena [CZK] | Cena celkem [CZK] | Cenová soustava |  | DPH | J. Nh [h] | Nh celkem [h] | J. hmotnost [t] | Hmotnost celkem [t] | J. suť [t] | Suť Celkem [t]
Náklady soupisu celkem | [6 empty] | 0 |  |  |  |  | 0 |  | 0 |  | 0 |  | D | -1 | [7 empty] | 0
| D | 734 | Armatury |  |  |  | 0 |  |  |  |  | 0 |  | 0 |  | 0 | 2 | D | 0 | ROZPOCET | [6 empty] | 0
1 | K | 734209113 | Montáž armatury závitové s dvěma závity G 1/2 | kus | 56 |  | 0 |  |  | základní |  | 0 | 0 | 0 | 0 | 0 | 16 | K | 1 | ROZPOCET | 0 | 0 | 0 | 0 | 0 | 1 | 0 | 16 | 40
2 | K | vlastní cena.7 | Měření energie: Montáž indikátoru topných nákladů | subor | 25 |  | 0 |  |  | základní |  | 0 | 0 | 0 | 0 | 0 | 16 | K | 1 | ROZPOCET | 0 | 0 | 0 | 0 | 0 | 1 | 0 | 16 | 42
3 | K | vlastní cena.8 | Měření energie: Dvoučidlový indikátor topných nákladů s rádiovým odečtem AMR, Walk-By a optickým rozhraním. Indikátor je dodáván v kompaktním provedení (pro přímou montáž na otopné těleso) s možností připojení odděleného čidla. | kus | 25 |  | 0 |  |  | základní |  | 0 | 0 | 0 | 0 | 0 | 16 | K | 1 | ROZPOCET | 0 | 0 | 0 | 0 | 0 | 1 | 0 | 16 | 44
4 | K | vlastní cena.9 | Měření energie: Destička pro indikátor topných nákladů II/40 mm | kus | 25 |  | 0 |  |  | základní |  | 0 | 0 | 0 | 0 | 0 | 16 | K | 1 | ROZPOCET | 0 | 0 | 0 | 0 | 0 | 1 | 0 | 16 | 46
5 | K | vlastní cena.10 | Měření energie: Montážní sada pro indikátor topných nákladů | kus | 25 |  | 0 |  |  | základní |  | 0 | 0 | 0 | 0 | 0 | 16 | K | 1 | ROZPOCET | 0 | 0 | 0 | 0 | 0 | 1 | 0 | 16 | 48
6 | K | vlastní cena.11 | Měření energie: Montáž centrály | soubor | 1 |  | 0 |  |  | základní |  | 0 | 0 | 0 | 0 | 0 | 16 | K | 1 | ROZPOCET | 0 | 0 | 0 | 0 | 0 | 1 | 0 | 16 | 50
7 | K | vlastní cena.12 | Měření energie: Wireless M-Bus centrála, včetně antény, 2x baterie, příprava na pevné napájení 8-24 V, SIM konektivita (LTE-M, GPRS, NB-IoT) | kus | 1 |  | 0 |  |  | základní |  | 0 | 0 | 0 | 0 | 0 | 16 | K | 1 | ROZPOCET | 0 | 0 | 0 | 0 | 0 | 1 | 0 | 16 | 52
8 | K | vlastní cena.13 | Montáž elektrotermické hlavice s pohonem (dodávka MaR) | kus | 25 |  | 0 |  |  | základní |  | 0 | 0 | 0 | 0 | 0 | 16 | K | 1 | ROZPOCET | 0 | 0 | 0 | 0 | 0 | 1 | 0 | 16 | 54
9 | K | vlastní cena.14 | Montáž termostatické hlavice | kus | 3 |  | 0 |  |  | základní |  | 0 | 0 | 0 | 0 | 0 | 16 | K | 1 | ROZPOCET | 0 | 0 | 0 | 0 | 0 | 1 | 0 | 16 | 56
10 | K | vlastní cena.15 | Termostatické hlavice s vestavěným čidlem typ DX pro přesnou regulaci teploty, stupnice nastavení s hodnotami teplot, připojení M30 x 1,5, teplotní rozsah 6°C - 28 °C, barva bíla | kus | 1 |  | 0 |  |  | základní |  | 0 | 0 | 0 | 0 | 0 | 16 | K | 1 | ROZPOCET | 0 | 0 | 0 | 0 | 0 | 1 | 0 | 16 | 58
11 | K | vlastní cena.16 | Termostatické hlavice v provedení pro veřejné prostory typ Halo-B pro přesnou regulaci teploty se štíhlým, válcovitým tvarem, připojení M30 x 1,5, teplotní rozsah 8 °C - 26 °C, barva bíla | kus | 2 |  | 0 |  |  | základní |  | 0 | 0 | 0 | 0 | 0 | 16 | K | 1 | ROZPOCET | 0 | 0 | 0 | 0 | 0 | 1 | 0 | 16 | 60
12 | K | vlastní cena.17 | Radiátorové šroubení typ VHS rohové s integrovaným a přednastavitelným ventilem, s možností uzavření a vypuštění připojovací rozteč 50 mm; přívod je u hlavice, DN 15 | kus | 17 |  | 0 |  |  | základní |  | 0 | 0 | 0 | 0 | 0 | 16 | K | 1 | ROZPOCET | 0 | 0 | 0 | 0 | 0 | 1 | 0 | 16 | 62
13 | K | vlastní cena.18 | Kryt ventilu VHS, rohový, RAL 9016 (bílá), vhodný pro mokré lakování | kus | 17 |  | 0 |  |  | základní |  | 0 | 0 | 0 | 0 | 0 | 16 | K | 1 | ROZPOCET | 0 | 0 | 0 | 0 | 0 | 1 | 0 | 16 | 64
14 | K | vlastní cena.19 | Šroubení pro otopná tělesa typ RLV-K (tzv. H-kus) DN15, včetně redukce na 1/2" IG, rohové s možností uzavření a vypuštění, přestavitelná z jednotrubky na dvoutrubku, s připojovací roztečí 50 mm | kus | 11 |  | 0 |  |  | základní |  | 0 | 0 | 0 | 0 | 0 | 16 | K | 1 | ROZPOCET | 0 | 0 | 0 | 0 | 0 | 1 | 0 | 16 | 66
15 | K | vlastní cena.20 | Svěrné spojky pro měděná potrubí DN15, pochromované | kus | 56 |  | 0 |  |  | základní |  | 0 | 0 | 0 | 0 | 0 | 16 | K | 1 | ROZPOCET | 0 | 0 | 0 | 0 | 0 | 1 | 0 | 16 | 68
16 | K | vlastní cena.21 | Dvojitá rozeta krycí, rozteč 50 mm, pro RLV-K | kus | 11 |  | 0 |  |  | základní |  | 0 | 0 | 0 | 0 | 0 | 16 | K | 1 | ROZPOCET | 0 | 0 | 0 | 0 | 0 | 1 | 0 | 16 | 70
17 | K | vlastní cena.22 | Dvojitá rozeta krycí, rozteč 50 mm pro k VHS | kus | 17 |  | 0 |  |  | základní |  | 0 | 0 | 0 | 0 | 0 | 16 | K | 1 | ROZPOCET | 0 | 0 | 0 | 0 | 0 | 1 | 0 | 16 | 72
18 | K | vlastní cena.23 | Plnící a výpustná armatura | kus | 1 |  | 0 |  |  | základní |  | 0 | 0 | 0 | 0 | 0 | 16 | K | 1 | ROZPOCET | 0 | 0 | 0 | 0 | 0 | 1 | 0 | 16 | 74
19 | K | 998734102 | Přesun hmot tonážní pro armatury v objektech v do 12 m | t | 0.1 |  | 0 |  |  | základní |  | 0 | 0 | 0 | 0 | 0 | 16 | K | 1 | ROZPOCET | 0 | 0 | 0 | 0 | 0 | 1 | 0 | 16 | 76
| D | 735 | Otopná tělesa |  |  |  | 0 |  |  |  |  | 0 |  | 0 |  | 0 | 2 | D | 0 | ROZPOCET | [6 empty] | 0
20 | K | 735164511 | Montáž otopného tělesa trubkového na stěnu výšky tělesa do 1500 mm | kus | 8 |  | 0 |  |  | základní |  | 0 | 0 | 0 | 0 | 0 | 16 | K | 1 | ROZPOCET | 0 | 0 | 0 | 0 | 0 | 1 | 0 | 16 | 78
21 | K | 735164512 | Montáž otopného tělesa trubkového na stěnu výšky tělesa nad 1500 mm | kus | 3 |  | 0 |  |  | základní |  | 0 | 0 | 0 | 0 | 0 | 16 | K | 1 | ROZPOCET | 0 | 0 | 0 | 0 | 0 | 1 | 0 | 16 | 80
22 | K | vlastní cena.24 | Koupelnové trubkové těleso ocelové rovné z uzavřených ocelových profilů s průřezem ve tvaru “D” a rovných profilů s kruhovým průřezem, spodní středové připojení s připojovací roztečí 50 mm, velikost 1500x500 mm | kus | 8 |  | 0 |  |  | základní |  | 0 | 0 | 0 | 0 | 0 | 16 | K | 1 | ROZPOCET | 0 | 0 | 0 | 0 | 0 | 1 | 0 | 16 | 82
23 | K | vlastní cena.25 | Koupelnové trubkové těleso ocelové rovné z uzavřených ocelových profilů s průřezem ve tvaru “D” a rovných profilů s kruhovým průřezem, spodní středové připojení s připojovací roztečí 50 mm, velikost 1820x750 mm | kus | 3 |  | 0 |  |  | základní |  | 0 | 0 | 0 | 0 | 0 | 16 | K | 1 | ROZPOCET | 0 | 0 | 0 | 0 | 0 | 1 | 0 | 16 | 84
24 | K | vlastní cena.26 | Kombinované vytápění – elektrické topné těleso o výkonu 300 W s integrovaným regulátorem teploty, připojení na pevný el. rozvod přívodním kabelem do instalační krabice, délka pripojovacího kabelu 1,5 m, barva bílá. | kus | 11 |  | 0 |  |  | základní |  | 0 | 0 | 0 | 0 | 0 | 16 | K | 1 | ROZPOCET | 0 | 0 | 0 | 0 | 0 | 1 | 0 | 16 | 86
25 | K | 735159110 | Montáž otopných těles panelových jednořadých délky do 1500 mm | kus | 3 |  | 0 |  |  | základní |  | 0 | 0 | 0 | 0 | 0 | 16 | K | 1 | ROZPOCET | 0 | 0 | 0 | 0 | 0 | 1 | 0 | 16 | 88
26 | K | 735159210 | Montáž otopných těles panelových dvouřadých délky do 1140 mm | kus | 12 |  | 0 |  |  | základní |  | 0 | 0 | 0 | 0 | 0 | 16 | K | 1 | ROZPOCET | 0 | 0 | 0 | 0 | 0 | 1 | 0 | 16 | 90
27 | K | 735159310 | Montáž otopných těles panelových třířadých délky do 1140 mm | kus | 2 |  | 0 |  |  | základní |  | 0 | 0 | 0 | 0 | 0 | 16 | K | 1 | ROZPOCET | 0 | 0 | 0 | 0 | 0 | 1 | 0 | 16 | 92
28 | K | vlastní cena.27 | Otopné těleso panelové typ 11 VKL, jednodeskové, 1 přídavná přestupní plocha v provedení s vestavěným ventilem se spodním levým připojením, výška/délka 600/400 mm | kus | 1 |  | 0 |  |  | základní |  | 0 | 0 | 0 | 0 | 0 | 16 | K | 1 | ROZPOCET | 0 | 0 | 0 | 0 | 0 | 1 | 0 | 16 | 94
29 | K | vlastní cena.28 | Otopné těleso panelové typ 33 PLAN VK s hladkou čelní deskou, třídeskové, 3 přídavné přestupní plochy v provedení s vestavěným ventilem se spodním pravým připojením, výška/délka 600/1100 mm | kus | 1 |  | 0 |  |  | základní |  | 0 | 0 | 0 | 0 | 0 | 16 | K | 1 | ROZPOCET | 0 | 0 | 0 | 0 | 0 | 1 | 0 | 16 | 96
30 | K | vlastní cena.29 | Otopné těleso panelové typ 21 PLAN VKL s hladkou čelní deskou, dvoudeskové, 1 přídavná přestupní plocha v provedení s vestavěným ventilem se spodním levým připojením, výška/délka 600/1000 mm | kus | 3 |  | 0 |  |  | základní |  | 0 | 0 | 0 | 0 | 0 | 16 | K | 1 | ROZPOCET | 0 | 0 | 0 | 0 | 0 | 1 | 0 | 16 | 98
31 | K | vlastní cena.30 | Otopné těleso panelové typ 22 PLAN VKL s hladkou čelní deskou, dvoudeskové, 2 přídavné přestupní plochy v provedení s vestavěným ventilem se spodním levým připojením, výška/délka 600/800 mm | kus | 1 |  | 0 |  |  | základní |  | 0 | 0 | 0 | 0 | 0 | 16 | K | 1 | ROZPOCET | 0 | 0 | 0 | 0 | 0 | 1 | 0 | 16 | 100
32 | K | vlastní cena.31 | Otopné těleso panelové typ 22 PLAN VKL s hladkou čelní deskou, dvoudeskové, 2 přídavné přestupní plochy v provedení s vestavěným ventilem se spodním levým připojením, výška/délka 600/900 mm | kus | 2 |  | 0 |  |  | základní |  | 0 | 0 | 0 | 0 | 0 | 16 | K | 1 | ROZPOCET | 0 | 0 | 0 | 0 | 0 | 1 | 0 | 16 | 102
33 | K | vlastní cena.32 | Otopné těleso panelové typ 22 PLAN VKL s hladkou čelní deskou, dvoudeskové, 2 přídavné přestupní plochy v provedení s vestavěným ventilem se spodním levým připojením, výška/délka 600/1000 mm | kus | 2 |  | 0 |  |  | základní |  | 0 | 0 | 0 | 0 | 0 | 16 | K | 1 | ROZPOCET | 0 | 0 | 0 | 0 | 0 | 1 | 0 | 16 | 104
34 | K | vlastní cena.33 | Otopné těleso panelové typ 33 PLAN VKL s hladkou čelní deskou, třídeskové, 3 přídavné přestupní plochy v provedení s vestavěným ventilem se spodním levým připojením, výška/délka 600/1000 mm | kus | 1 |  | 0 |  |  | základní |  | 0 | 0 | 0 | 0 | 0 | 16 | K | 1 | ROZPOCET | 0 | 0 | 0 | 0 | 0 | 1 | 0 | 16 | 106
35 | K | vlastní cena.34 | Designové otopné těleso typ K10VM, jednořadé v provedení se spodním středovým připojením, otopné profily (lamely) orientovány svisle, výška/délka/hloubka 2000/366 mm | kus | 2 |  | 0 |  |  | základní |  | 0 | 0 | 0 | 0 | 0 | 16 | K | 1 | ROZPOCET | 0 | 0 | 0 | 0 | 0 | 1 | 0 | 16 | 108
36 | K | vlastní cena.35 | Designové otopné těleso typ K20VM, dvouřadé v provedení se spodním středovým připojením, otopné profily (lamely) orientovány svisle, výška/délka/hloubka 2000/366 mm | kus | 1 |  | 0 |  |  | základní |  | 0 | 0 | 0 | 0 | 0 | 16 | K | 1 | ROZPOCET | 0 | 0 | 0 | 0 | 0 | 1 | 0 | 16 | 110
37 | K | vlastní cena.36 | Designové otopné těleso typ K20VM, dvouřadé v provedení se spodním středovým připojením, otopné profily (lamely) orientovány svisle, výška/délka/hloubka 2000/588 mm | kus | 2 |  | 0 |  |  | základní |  | 0 | 0 | 0 | 0 | 0 | 16 | K | 1 | ROZPOCET | 0 | 0 | 0 | 0 | 0 | 1 | 0 | 16 | 112
38 | K | vlastní cena.37 | Designové otopné těleso typ K20VM, dvouřadé v provedení se spodním středovým připojením, otopné profily (lamely) orientovány svisle, výška/délka/hloubka 2000/662 mm | kus | 1 |  | 0 |  |  | základní |  | 0 | 0 | 0 | 0 | 0 | 16 | K | 1 | ROZPOCET | 0 | 0 | 0 | 0 | 0 | 1 | 0 | 16 | 114
39 | K | 998735102 | Přesun hmot tonážní pro otopná tělesa v objektech v do 12 m | t | 0.88 |  | 0 |  |  | základní |  | 0 | 0 | 0 | 0 | 0 | 16 | K | 1 | ROZPOCET | 0 | 0 | 0 | 0 | 0 | 1 | 0 | 16 | 116

## D.1.4.3 - U - Zdravotechn...
{93750205-360f-4bcf-9aa7-ecb482d14127}
2
| KRYCÍ LIST SOUPISU PRACÍ | [7 empty] | v --- níže se nacházejí doplnkové a pomocné údaje k sestavám --- v | [8 empty] | False
Stavba:
REKONSTRUKCE HOTELU KVĚTNICE - 3. etapa
Objekt:
U - UBYTOVÁNÍ
Soupis:
D.1.4.3 - U - Zdravotechnika a plyn - ubytování
| KSO: |  |  |  |  | CC-CZ:
| Místo: |  | Tišnov |  |  | Datum: | 15. 5. 2025
| Zadavatel: |  |  |  |  | IČ:
|  | Město Tišnov |  |  |  | DIČ:
| Uchazeč: |  |  |  |  | IČ: | Vyplň údaj
|  | Vyplň údaj |  |  |  | DIČ: | Vyplň údaj
| Projektant: |  |  |  |  | IČ:
|  | BURIAN-KŘIVINKA ARCHITECTS |  |  |  | DIČ:
| Zpracovatel: |  |  |  |  | IČ:
DIČ:
Poznámka:
| Cena bez DPH | [5 empty] | 0
|  |  | Základ daně |  |  | Sazba daně | Výše daně
| DPH | základní | 0 |  |  | 21% | 0
|  | snížená | 0 |  |  | 12% | 0
|  | zákl. přenesená | 0 |  |  | 21% | 0
|  | sníž. přenesená | 0 |  |  | 12% | 0
|  | nulová | 0 |  |  | 0% | 0
| Cena s DPH |  |  | v | CZK |  | 0
| Projektant |  |  | Zpracovatel
| Datum a podpis: |  | Razítko | Datum a podpis: |  |  | Razítko
| Objednavatel |  |  | Uchazeč
| Datum a podpis: |  | Razítko | Datum a podpis: |  |  | Razítko
REKAPITULACE ČLENĚNÍ SOUPISU PRACÍ
Stavba:
REKONSTRUKCE HOTELU KVĚTNICE - 3. etapa
Objekt:
U - UBYTOVÁNÍ
Soupis:
D.1.4.3 - U - Zdravotechnika a plyn - ubytování
Místo: |  |  | Tišnov |  |  | Datum: | 15. 5. 2025
Zadavatel: |  |  | Město Tišnov |  |  | Projektant: | BURIAN-KŘIVINKA ARCHITECTS
Uchazeč: |  |  | Vyplň údaj |  |  | Zpracovatel:
Kód dílu - Popis | [6 empty] | Cena celkem [CZK]
Náklady ze soupisu prací | [6 empty] | 0 | [11 empty] | -1
| 724 - PSV STROJNÍ VYBAVENÍ | [5 empty] | 0
| 725 - PSV ZAŘIZOVACÍ PŘEDMĚTY | [5 empty] | 0
SOUPIS PRACÍ
Stavba:
REKONSTRUKCE HOTELU KVĚTNICE - 3. etapa
Objekt:
U - UBYTOVÁNÍ
Soupis:
D.1.4.3 - U - Zdravotechnika a plyn - ubytování
Místo: |  |  | Tišnov |  |  | Datum: | 15. 5. 2025
Zadavatel: |  |  | Město Tišnov |  |  | Projektant: | BURIAN-KŘIVINKA ARCHITECTS
Uchazeč: |  |  | Vyplň údaj |  |  | Zpracovatel:
PČ | Typ | Kód | Popis | MJ | Množství | J.cena [CZK] | Cena celkem [CZK] | Cenová soustava |  | DPH | J. Nh [h] | Nh celkem [h] | J. hmotnost [t] | Hmotnost celkem [t] | J. suť [t] | Suť Celkem [t]
Náklady soupisu celkem | [6 empty] | 0 |  |  |  |  | 0 |  | 0 |  | 0 |  | D | -1 | [7 empty] | 0
| D | 724 | PSV STROJNÍ VYBAVENÍ |  |  |  | 0 |  |  |  |  | 0 |  | 0 |  | 0 | 2 | D | 0 | ROZPOCET | [6 empty] | 0
1 | K | 45330000-9 | MONTÁŽ MANOMETRŮ, STAVOZNAKŮ, TEPLOMĚRŮ,... | KUS | 2 |  | 0 |  |  | základní |  | 0 | 0 | 0 | 0 | 0 | 16 | K | 1 | ROZPOCET | 0 | 0 | 0 | 0 | 0 | 1 | 0 | 16 | 162
2 | K | 28815210-3.30 | MANOMETR TYP 313 0-1,6 MPA 160 1% | KUS | 1 |  | 0 |  |  | základní |  | 0 | 0 | 0 | 0 | 0 | 16 | K | 1 | ROZPOCET | 0 | 0 | 0 | 0 | 0 | 1 | 0 | 16 | 164
3 | K | 28815210-3.31 | TEPLOMĚR ROVNÝ DTR 0+100/100 0100 | KUS | 1 |  | 0 |  |  | základní |  | 0 | 0 | 0 | 0 | 0 | 16 | K | 1 | ROZPOCET | 0 | 0 | 0 | 0 | 0 | 1 | 0 | 16 | 166
4 | K | 28815210-3.32 | JÍMKA PRO TEPLOMĚR TJS 125 | KUS | 1 |  | 0 |  |  | základní |  | 0 | 0 | 0 | 0 | 0 | 16 | K | 1 | ROZPOCET | 0 | 0 | 0 | 0 | 0 | 1 | 0 | 16 | 168
5 | K | 45330000-9.1 | MONTÁŽ TLAKOVÝCH NÁDRŽÍ | KUS | 1 |  | 0 |  |  | základní |  | 0 | 0 | 0 | 0 | 0 | 16 | K | 1 | ROZPOCET | 0 | 0 | 0 | 0 | 0 | 1 | 0 | 16 | 170
6 | K | 28815210-3.33 | TL PRŮTOČNÁ EX NÁD REFLEX REFIX DD 12L 10 BAR 7308200 | KUS | 1 |  | 0 |  |  | základní |  | 0 | 0 | 0 | 0 | 0 | 16 | K | 1 | ROZPOCET | 0 | 0 | 0 | 0 | 0 | 1 | 0 | 16 | 172
7 | K | 28815210-3.34 | FLOWJET UZAVÍRACÍ ARMATURA S VYPOUŠTĚNÍM 3/4" 9116799 | KUS | 1 |  | 0 |  |  | základní |  | 0 | 0 | 0 | 0 | 0 | 16 | K | 1 | ROZPOCET | 0 | 0 | 0 | 0 | 0 | 1 | 0 | 16 | 174
8 | K | 28815210-3.35 | REFLEX DRŽÁK S PÁSKEM KS 8-25 9200140 | KUS | 1 |  | 0 |  |  | základní |  | 0 | 0 | 0 | 0 | 0 | 16 | K | 1 | ROZPOCET | 0 | 0 | 0 | 0 | 0 | 1 | 0 | 16 | 176
9 | K | 45330000-9.2 | MONTÁŽ ČERPADEL OBĚHOVÝCH TUV | KUS | 1 |  | 0 |  |  | základní |  | 0 | 0 | 0 | 0 | 0 | 16 | K | 1 | ROZPOCET | 0 | 0 | 0 | 0 | 0 | 1 | 0 | 16 | 178
10 | K | 29122480-8 | ŠROUBENÍ K ČERPADLU G 5/4" | KUS | 1 |  | 0 |  |  | základní |  | 0 | 0 | 0 | 0 | 0 | 16 | K | 1 | ROZPOCET | 0 | 0 | 0 | 0 | 0 | 1 | 0 | 16 | 180
11 | K | 29122480-8.1 | ČERPADLO OBĚHOVÉ WILO Stratos-PICO-Z-20/1-4 | KUS | 1 |  | 0 |  |  | základní |  | 0 | 0 | 0 | 0 | 0 | 16 | K | 1 | ROZPOCET | 0 | 0 | 0 | 0 | 0 | 1 | 0 | 16 | 182
| D | 725 | PSV ZAŘIZOVACÍ PŘEDMĚTY |  |  |  | 0 |  |  |  |  | 0 |  | 0 |  | 0 | 2 | D | 0 | ROZPOCET | [6 empty] | 0
12 | K | 45332400-7 | MONTÁŽ SPLACHOVACÍCH NÁDRŽÍ PRO ZÁVĚSNÉ KLOZETY/VÝLEVKY | KUS | 13 |  | 0 |  |  | základní |  | 0 | 0 | 0 | 0 | 0 | 16 | K | 1 | ROZPOCET | 0 | 0 | 0 | 0 | 0 | 1 | 0 | 16 | 184
13 | K | 28815210-3.36 | INSTALAČNÍ PRVEK ZÁVĚSNÉHO WC DO LEHKÝCH KONSTRKCÍ VÝŠKA 1100 OVLÁDÁNÍ ZEPŘEDU | KUS | 11 |  | 0 |  |  | základní |  | 0 | 0 | 0 | 0 | 0 | 16 | K | 1 | ROZPOCET | 0 | 0 | 0 | 0 | 0 | 1 | 0 | 16 | 186
14 | K | 28815210-3.37 | INSTALAČNÍ PRVEK ZÁVĚSNÉHO WC DO LEHKÝCH KONSTRKCÍ VÝŠKA 1100 PRO TP | KUS | 1 |  | 0 |  |  | základní |  | 0 | 0 | 0 | 0 | 0 | 16 | K | 1 | ROZPOCET | 0 | 0 | 0 | 0 | 0 | 1 | 0 | 16 | 188
15 | K | 28815210-3.38 | OVLÁDACÍ DESKA BÍLÁ PLASTOVÁ | KUS | 11 |  | 0 |  |  | základní |  | 0 | 0 | 0 | 0 | 0 | 16 | K | 1 | ROZPOCET | 0 | 0 | 0 | 0 | 0 | 1 | 0 | 16 | 190
16 | K | 28815210-3.39 | KRYCÍ DESKA BÍLÁ + PNEUMATICKÉ OVLÁDÁNÍ POD OMÍTKU | KUS | 1 |  | 0 |  |  | základní |  | 0 | 0 | 0 | 0 | 0 | 16 | K | 1 | ROZPOCET | 0 | 0 | 0 | 0 | 0 | 1 | 0 | 16 | 192
17 | K | 28815210-3.40 | VÝLEVKOVÝ PODOMÍTKOVÝ MODUL 8.9360.7.000.000.1 S TLAČÍTKEM | KUS | 1 |  | 0 |  |  | základní |  | 0 | 0 | 0 | 0 | 0 | 16 | K | 1 | ROZPOCET | 0 | 0 | 0 | 0 | 0 | 1 | 0 | 16 | 194
18 | K | 45332400-7.1 | MONTÁŽ KLOZETOVÝCH MÍS NORMÁLNÍCH/NÁSTĚNNÝCH | KUS | 12 |  | 0 |  |  | základní |  | 0 | 0 | 0 | 0 | 0 | 16 | K | 1 | ROZPOCET | 0 | 0 | 0 | 0 | 0 | 1 | 0 | 16 | 196
19 | K | 26214000-1 | KLOZET ZÁVĚSNÝ 360×520 BÍLÝ S HLUBOKÝM SPLACHOVÁNÍM | KUS | 11 |  | 0 |  |  | základní |  | 0 | 0 | 0 | 0 | 0 | 16 | K | 1 | ROZPOCET | 0 | 0 | 0 | 0 | 0 | 1 | 0 | 16 | 198
20 | K | 26214000-1.1 | KLOZET ZÁVĚSNÝ 355×700 BÍLÝ S HLUBOKÝM SPLACHOVÁNÍM PRO TP | KUS | 1 |  | 0 |  |  | základní |  | 0 | 0 | 0 | 0 | 0 | 16 | K | 1 | ROZPOCET | 0 | 0 | 0 | 0 | 0 | 1 | 0 | 16 | 200
21 | K | 28815210-3.41 | TLUMÍCÍ PODLOŽKA POD ZÁVĚSNÝ KLOZET/BIDET | KUS | 12 |  | 0 |  |  | základní |  | 0 | 0 | 0 | 0 | 0 | 16 | K | 1 | ROZPOCET | 0 | 0 | 0 | 0 | 0 | 1 | 0 | 16 | 202
22 | K | 28815210-3.42 | SEDÁTKO DURAPLAST PRO TP | KUS | 1 |  | 0 |  |  | základní |  | 0 | 0 | 0 | 0 | 0 | 16 | K | 1 | ROZPOCET | 0 | 0 | 0 | 0 | 0 | 1 | 0 | 16 | 204
23 | K | 28815210-3.43 | SEDÁTKO DURAPLAST KOVOVÉ KLOUBY | KUS | 11 |  | 0 |  |  | základní |  | 0 | 0 | 0 | 0 | 0 | 16 | K | 1 | ROZPOCET | 0 | 0 | 0 | 0 | 0 | 1 | 0 | 16 | 206
24 | K | 45332400-7.2 | MONTÁŽ UMYVADEL SE SIFONEM NA ŠROUBY | KUS | 1 |  | 0 |  |  | základní |  | 0 | 0 | 0 | 0 | 0 | 16 | K | 1 | ROZPOCET | 0 | 0 | 0 | 0 | 0 | 1 | 0 | 16 | 208
25 | K | 45332400-7.3 | MONTÁŽ UMYVADEL SE SIFONEM NA KOTEV ŠROUBY | KUS | 11 |  | 0 |  |  | základní |  | 0 | 0 | 0 | 0 | 0 | 16 | K | 1 | ROZPOCET | 0 | 0 | 0 | 0 | 0 | 1 | 0 | 16 | 210
26 | K | 26214000-1.2 | UMYVADLO BÍLÉ S OTVOREM PRO BATERII 600 | KUS | 10 |  | 0 |  |  | základní |  | 0 | 0 | 0 | 0 | 0 | 16 | K | 1 | ROZPOCET | 0 | 0 | 0 | 0 | 0 | 1 | 0 | 16 | 212
27 | K | 26214000-1.3 | UMÝVÁTKO BÍLÉ S OTVOREM PRO BATERII 400 | KUS | 1 |  | 0 |  |  | základní |  | 0 | 0 | 0 | 0 | 0 | 16 | K | 1 | ROZPOCET | 0 | 0 | 0 | 0 | 0 | 1 | 0 | 16 | 214
28 | K | 26214000-1.4 | UMYVADLO BÍLÉ S OTVOREM PRO BATERII 550×550 PRO TP | KUS | 1 |  | 0 |  |  | základní |  | 0 | 0 | 0 | 0 | 0 | 16 | K | 1 | ROZPOCET | 0 | 0 | 0 | 0 | 0 | 1 | 0 | 16 | 216
29 | K | 28815210-3.44 | HL 134.0 PP SIFON UMYVADLOVÝ PODOMÍTKOVÝ 5/4" | KUS | 1 |  | 0 |  |  | základní |  | 0 | 0 | 0 | 0 | 0 | 16 | K | 1 | ROZPOCET | 0 | 0 | 0 | 0 | 0 | 1 | 0 | 16 | 218
30 | K | 28815210-3.45 | HL 134.1 C PŘIPOJOVACÍ SOUPRAVA K HL 134/HL 4000 - CHROM | KUS | 1 |  | 0 |  |  | základní |  | 0 | 0 | 0 | 0 | 0 | 16 | K | 1 | ROZPOCET | 0 | 0 | 0 | 0 | 0 | 1 | 0 | 16 | 220
31 | K | 28815210-3.46 | HL 15.5/4 PP ODPADOVÝ VENTIL G 5/4" | KUS | 1 |  | 0 |  |  | základní |  | 0 | 0 | 0 | 0 | 0 | 16 | K | 1 | ROZPOCET | 0 | 0 | 0 | 0 | 0 | 1 | 0 | 16 | 222
32 | K | 26214000-1.5 | CLICK-CLACK VÝPUST UMYVADLOVÁ 5/4" | KUS | 11 |  | 0 |  |  | základní |  | 0 | 0 | 0 | 0 | 0 | 16 | K | 1 | ROZPOCET | 0 | 0 | 0 | 0 | 0 | 1 | 0 | 16 | 224
33 | K | 28815210-3.47 | TRUBKOVÝ SIFON 305611 UMYVADLOVÝ CHROM 5/4" | KUS | 11 |  | 0 |  |  | základní |  | 0 | 0 | 0 | 0 | 0 | 16 | K | 1 | ROZPOCET | 0 | 0 | 0 | 0 | 0 | 1 | 0 | 16 | 226
34 | K | 45332400-7.4 | MONTÁŽ SPRCHOVÝCH MÍS NADSTANDARDNÍCH | KUS | 9 |  | 0 |  |  | základní |  | 0 | 0 | 0 | 0 | 0 | 16 | K | 1 | ROZPOCET | 0 | 0 | 0 | 0 | 0 | 1 | 0 | 16 | 228
35 | K | 45332400-7.5 | MONTÁŽ STĚN A SPRCHOVÝCH KOUTŮ | KUS | 10 |  | 0 |  |  | základní |  | 0 | 0 | 0 | 0 | 0 | 16 | K | 1 | ROZPOCET | 0 | 0 | 0 | 0 | 0 | 1 | 0 | 16 | 230
36 | K | 26214110-5 | SPRCHOVÁ ZÁSTĚNA JIKA NION 120×195 POSUVNÉ DVEŘE DO NIKY H2422H40026681 | KUS | 2 |  | 0 |  |  | základní |  | 0 | 0 | 0 | 0 | 0 | 16 | K | 1 | ROZPOCET | 0 | 0 | 0 | 0 | 0 | 1 | 0 | 16 | 232
37 | K | 26214110-5.1 | SPRCHOVÁ ZÁSTĚNA JIKA NION 140×195 POSUVNÉ DVEŘE DO NIKY H2422H80026681 | KUS | 1 |  | 0 |  |  | základní |  | 0 | 0 | 0 | 0 | 0 | 16 | K | 1 | ROZPOCET | 0 | 0 | 0 | 0 | 0 | 1 | 0 | 16 | 234
38 | K | 26214110-5.2 | SPRCHOVÝ KOUT JIKA NION 90×195 POSUVNÉ DVEŘE H2512N20026681 ČTVEREC | KUS | 7 |  | 0 |  |  | základní |  | 0 | 0 | 0 | 0 | 0 | 16 | K | 1 | ROZPOCET | 0 | 0 | 0 | 0 | 0 | 1 | 0 | 16 | 236
39 | K | 26214110-5.3 | SPRCHOVÁ VANIČKA JIKA PADANA 120×80 BÍLÁ H2149350000001 LITÝ MRAMOR | KUS | 2 |  | 0 |  |  | základní |  | 0 | 0 | 0 | 0 | 0 | 16 | K | 1 | ROZPOCET | 0 | 0 | 0 | 0 | 0 | 1 | 0 | 16 | 238
40 | K | 26214110-5.4 | SPRCHOVÁ VANIČKA JIKA PADANA 90×90 BÍLÁ H2119320000001 LITÝ MRAMOR | KUS | 7 |  | 0 |  |  | základní |  | 0 | 0 | 0 | 0 | 0 | 16 | K | 1 | ROZPOCET | 0 | 0 | 0 | 0 | 0 | 1 | 0 | 16 | 240
41 | K | 26214110-5.5 | SPRCHOVÝ SIFON JIKA PURE D90/50 | KUS | 9 |  | 0 |  |  | základní |  | 0 | 0 | 0 | 0 | 0 | 16 | K | 1 | ROZPOCET | 0 | 0 | 0 | 0 | 0 | 1 | 0 | 16 | 242
42 | K | 45332400-7.6 | MONTÁŽ DŘEZŮ V KUCHYŇSKÉ SESTAVĚ | KUS | 3 |  | 0 |  |  | základní |  | 0 | 0 | 0 | 0 | 0 | 16 | K | 1 | ROZPOCET | 0 | 0 | 0 | 0 | 0 | 1 | 0 | 16 | 244
43 | K | 45332400-7.7 | PŘIPOJENÍ TECHNOLOGICKÉHO ZAŘÍZENÍ NA ODPAD A PITNOU VODU | KUS | 1 |  | 0 |  |  | základní |  | 0 | 0 | 0 | 0 | 0 | 16 | K | 1 | ROZPOCET | 0 | 0 | 0 | 0 | 0 | 1 | 0 | 16 | 246
44 | K | 28815210-3.48 | HL 100G50 PP SIFON 50 | KUS | 3 |  | 0 |  |  | základní |  | 0 | 0 | 0 | 0 | 0 | 16 | K | 1 | ROZPOCET | 0 | 0 | 0 | 0 | 0 | 1 | 0 | 16 | 248
45 | K | 45332400-7.8 | MONTÁŽ VÝLEVEK | KUS | 1 |  | 0 |  |  | základní |  | 0 | 0 | 0 | 0 | 0 | 16 | K | 1 | ROZPOCET | 0 | 0 | 0 | 0 | 0 | 1 | 0 | 16 | 250
46 | K | 28815210-3.49 | VÝLEVKA KERAMICKÁ S MŘÍŽKOU 8.5104.9.000.000.1 NÁSTĚNNÁ | KUS | 1 |  | 0 |  |  | základní |  | 0 | 0 | 0 | 0 | 0 | 16 | K | 1 | ROZPOCET | 0 | 0 | 0 | 0 | 0 | 1 | 0 | 16 | 252
47 | K | 45332400-7.9 | MONTÁŽ VENTILŮ NÁSTĚNNÝCH G 1/2" | KUS | 1 |  | 0 |  |  | základní |  | 0 | 0 | 0 | 0 | 0 | 16 | K | 1 | ROZPOCET | 0 | 0 | 0 | 0 | 0 | 1 | 0 | 16 | 254
48 | K | 45332400-7.10 | MONTÁŽ VENTILŮ ROHOVÝCH G 1/2" | KUS | 31 |  | 0 |  |  | základní |  | 0 | 0 | 0 | 0 | 0 | 16 | K | 1 | ROZPOCET | 0 | 0 | 0 | 0 | 0 | 1 | 0 | 16 | 256
49 | K | 28815210-3.50 | VENTIL PRAČKOVÝ ZAJIŠTĚNÝ PROTI ZP TOKU CHROM VRŠEK S MAZIVOVOU KOMOROU | KUS | 1 |  | 0 |  |  | základní |  | 0 | 0 | 0 | 0 | 0 | 16 | K | 1 | ROZPOCET | 0 | 0 | 0 | 0 | 0 | 1 | 0 | 16 | 258
50 | K | 28815210-3.51 | VENTIL ROHOVÝ G 1/2" | KUS | 31 |  | 0 |  |  | základní |  | 0 | 0 | 0 | 0 | 0 | 16 | K | 1 | ROZPOCET | 0 | 0 | 0 | 0 | 0 | 1 | 0 | 16 | 260
51 | K | 28815210-3.52 | PRODLOUŽENÍ T 216 × G 1/2×100 | KUS | 2 |  | 0 |  |  | základní |  | 0 | 0 | 0 | 0 | 0 | 16 | K | 1 | ROZPOCET | 0 | 0 | 0 | 0 | 0 | 1 | 0 | 16 | 262
52 | K | 45332400-7.11 | MONTÁŽ BATERIÍ NÁSTĚNNÝCH | KUS | 1 |  | 0 |  |  | základní |  | 0 | 0 | 0 | 0 | 0 | 16 | K | 1 | ROZPOCET | 0 | 0 | 0 | 0 | 0 | 1 | 0 | 16 | 264
53 | K | 45332400-7.12 | MONTÁŽ BATERIÍ STOJÁNKOVÝCH/DÁVKOVAČŮ STOJÁNKOVÝCH | KUS | 15 |  | 0 |  |  | základní |  | 0 | 0 | 0 | 0 | 0 | 16 | K | 1 | ROZPOCET | 0 | 0 | 0 | 0 | 0 | 1 | 0 | 16 | 266
54 | K | 45332400-7.13 | MONTÁŽ BATERIÍ SPRCHOVÝCH | KUS | 11 |  | 0 |  |  | základní |  | 0 | 0 | 0 | 0 | 0 | 16 | K | 1 | ROZPOCET | 0 | 0 | 0 | 0 | 0 | 1 | 0 | 16 | 268
55 | K | 45332400-7.14 | MONTÁŽ SPRCHOVÝCH SETŮ A HLAVIC BEZ BATERIE | KUS | 11 |  | 0 |  |  | základní |  | 0 | 0 | 0 | 0 | 0 | 16 | K | 1 | ROZPOCET | 0 | 0 | 0 | 0 | 0 | 1 | 0 | 16 | 270
56 | K | 28815210-3.53 | BATERIE UMYVADLOVÁ STOJÁNKOVÁ CHROM SILK MOVE KERAM KARTUŠÍ BEZ ODP VENTILU | KUS | 11 |  | 0 |  |  | základní |  | 0 | 0 | 0 | 0 | 0 | 16 | K | 1 | ROZPOCET | 0 | 0 | 0 | 0 | 0 | 1 | 0 | 16 | 272
57 | K | 28815210-3.54 | BATERIE UMYVADLOVÁ GROHE EUROECO SPECIAL 32762000 - PROD PÁKA | KUS | 1 |  | 0 |  |  | základní |  | 0 | 0 | 0 | 0 | 0 | 16 | K | 1 | ROZPOCET | 0 | 0 | 0 | 0 | 0 | 1 | 0 | 16 | 274
58 | K | 28815210-3.55 | BATERIE DŘEZOVÁ STOJÁNKOVÁ CHROM A SILK MOVE KERAM KARTUŠÍ | KUS | 3 |  | 0 |  |  | základní |  | 0 | 0 | 0 | 0 | 0 | 16 | K | 1 | ROZPOCET | 0 | 0 | 0 | 0 | 0 | 1 | 0 | 16 | 276
59 | K | 28815210-3.56 | BATERIE DŘEZOVÁ NÁSTĚNNÁ CHROM A SILK MOVE KERAM KARTUŠÍ | KUS | 1 |  | 0 |  |  | základní |  | 0 | 0 | 0 | 0 | 0 | 16 | K | 1 | ROZPOCET | 0 | 0 | 0 | 0 | 0 | 1 | 0 | 16 | 278
60 | K | 28815210-3.57 | BATERIE SPRCHOVÁ NÁSTĚNNÁ CHROM A SILK MOVE KERAM KARTUŠÍ | KUS | 11 |  | 0 |  |  | základní |  | 0 | 0 | 0 | 0 | 0 | 16 | K | 1 | ROZPOCET | 0 | 0 | 0 | 0 | 0 | 1 | 0 | 16 | 280
61 | K | 28815210-3.58 | SPRCHOVÁ SESTAVA CHROM S TYČÍ A POSUVNÝM DRŽÁKEM | KUS | 11 |  | 0 |  |  | základní |  | 0 | 0 | 0 | 0 | 0 | 16 | K | 1 | ROZPOCET | 0 | 0 | 0 | 0 | 0 | 1 | 0 | 16 | 282
62 | K | 45332400-7.15 | MONTÁŽ ZÁPACHOVÝCH UZÁVĚREK A ODP PRVKŮ | KUS | 11 |  | 0 |  |  | základní |  | 0 | 0 | 0 | 0 | 0 | 16 | K | 1 | ROZPOCET | 0 | 0 | 0 | 0 | 0 | 1 | 0 | 16 | 284
63 | K | 28815210-3.59 | HL 138 PP SIFON PRO ODVOD KONDENZÁTU DN32 PODOMÍTKOVÝ | KUS | 11 |  | 0 |  |  | základní |  | 0 | 0 | 0 | 0 | 0 | 16 | K | 1 | ROZPOCET | 0 | 0 | 0 | 0 | 0 | 1 | 0 | 16 | 286
64 | K | 45332400-7.16 | MONTÁŽ DVÍŘEK | KUS | 1 |  | 0 |  |  | základní |  | 0 | 0 | 0 | 0 | 0 | 16 | K | 1 | ROZPOCET | 0 | 0 | 0 | 0 | 0 | 1 | 0 | 16 | 288
65 | K | 28815210-3.60 | DVÍŘKA MAGNETICKÁ BÍLÁ 300×300 | KUS | 1 |  | 0 |  |  | základní |  | 0 | 0 | 0 | 0 | 0 | 16 | K | 1 | ROZPOCET | 0 | 0 | 0 | 0 | 0 | 1 | 0 | 16 | 290

## D.1.4.4.1 - U - Strukturo...
{d0150215-53a9-4a3b-ac5f-d788f6d9fdab}
2
| KRYCÍ LIST SOUPISU PRACÍ | [7 empty] | v --- níže se nacházejí doplnkové a pomocné údaje k sestavám --- v | [8 empty] | False
Stavba:
REKONSTRUKCE HOTELU KVĚTNICE - 3. etapa
Objekt:
U - UBYTOVÁNÍ
Soupis:
D.1.4.4 - U - Slaboproudé instalace - ubytování
Úroveň 3:
D.1.4.4.1 - U - Strukturovaná kabeláž - ubytování
| KSO: |  |  |  |  | CC-CZ:
| Místo: |  | Tišnov |  |  | Datum: | 15. 5. 2025
| Zadavatel: |  |  |  |  | IČ:
|  | Město Tišnov |  |  |  | DIČ:
| Uchazeč: |  |  |  |  | IČ: | Vyplň údaj
|  | Vyplň údaj |  |  |  | DIČ: | Vyplň údaj
| Projektant: |  |  |  |  | IČ:
|  | BURIAN-KŘIVINKA ARCHITECTS |  |  |  | DIČ:
| Zpracovatel: |  |  |  |  | IČ:
DIČ:
Poznámka:
| Cena bez DPH | [5 empty] | 0
|  |  | Základ daně |  |  | Sazba daně | Výše daně
| DPH | základní | 0 |  |  | 21% | 0
|  | snížená | 0 |  |  | 12% | 0
|  | zákl. přenesená | 0 |  |  | 21% | 0
|  | sníž. přenesená | 0 |  |  | 12% | 0
|  | nulová | 0 |  |  | 0% | 0
| Cena s DPH |  |  | v | CZK |  | 0
| Projektant |  |  | Zpracovatel
| Datum a podpis: |  | Razítko | Datum a podpis: |  |  | Razítko
| Objednavatel |  |  | Uchazeč
| Datum a podpis: |  | Razítko | Datum a podpis: |  |  | Razítko
REKAPITULACE ČLENĚNÍ SOUPISU PRACÍ
Stavba:
REKONSTRUKCE HOTELU KVĚTNICE - 3. etapa
Objekt:
U - UBYTOVÁNÍ
Soupis:
D.1.4.4 - U - Slaboproudé instalace - ubytování
Úroveň 3:
D.1.4.4.1 - U - Strukturovaná kabeláž - ubytování
Místo: |  |  | Tišnov |  |  | Datum: | 15. 5. 2025
Zadavatel: |  |  | Město Tišnov |  |  | Projektant: | BURIAN-KŘIVINKA ARCHITECTS
Uchazeč: |  |  | Vyplň údaj |  |  | Zpracovatel:
Kód dílu - Popis | [6 empty] | Cena celkem [CZK]
Náklady ze soupisu prací | [6 empty] | 0 | [11 empty] | -1
SOUPIS PRACÍ
Stavba:
REKONSTRUKCE HOTELU KVĚTNICE - 3. etapa
Objekt:
U - UBYTOVÁNÍ
Soupis:
D.1.4.4 - U - Slaboproudé instalace - ubytování
Úroveň 3:
D.1.4.4.1 - U - Strukturovaná kabeláž - ubytování
Místo: |  |  | Tišnov |  |  | Datum: | 15. 5. 2025
Zadavatel: |  |  | Město Tišnov |  |  | Projektant: | BURIAN-KŘIVINKA ARCHITECTS
Uchazeč: |  |  | Vyplň údaj |  |  | Zpracovatel:
PČ | Typ | Kód | Popis | MJ | Množství | J.cena [CZK] | Cena celkem [CZK] | Cenová soustava |  | DPH | J. Nh [h] | Nh celkem [h] | J. hmotnost [t] | Hmotnost celkem [t] | J. suť [t] | Suť Celkem [t]
Náklady soupisu celkem | [6 empty] | 0 |  |  |  |  | 0 |  | 0 |  | 0 |  | D | -1 | [7 empty] | 0
1 | K | Pol91 | UTP Patch Cords RJ45/RJ 45 1m kat 6, LSOH | ks | 4 |  | 0 |  |  | základní |  | 0 | 0 | 0 | 0 | 0 | 4 | K | 0 | ROZPOCET | 0 | 0 | 0 | 0 | 0 | 1 | 0 | 4 | 2
2 | K | Pol92 | UTP Patch Cords RJ45/RJ 45 3m kat 6, LSOH | ks | 4 |  | 0 |  |  | základní |  | 0 | 0 | 0 | 0 | 0 | 4 | K | 0 | ROZPOCET | 0 | 0 | 0 | 0 | 0 | 1 | 0 | 4 | 4
3 | K | Pol93 | UTP Patch Cords RJ45/RJ 45 5m kat 6, LSOH | ks | 0 |  | 0 |  |  | základní |  | 0 | 0 | 0 | 0 | 0 | 4 | K | 0 | ROZPOCET | 0 | 0 | 0 | 0 | 0 | 1 | 0 | 4 | 6
4 | K | Pol94 | FO Patch Cords, LC/LC, 9/125um, duplex, LSZH, 2m (dle požadavku investora) | ks | 0 |  | 0 |  |  | základní |  | 0 | 0 | 0 | 0 | 0 | 4 | K | 0 | ROZPOCET | 0 | 0 | 0 | 0 | 0 | 1 | 0 | 4 | 8
6 | K | Pol95 | UTP kabel kat.6, LSZH, 23AWG drát | m | 1830 |  | 0 |  |  | základní |  | 0 | 0 | 0 | 0 | 0 | 4 | K | 0 | ROZPOCET | 0 | 0 | 0 | 0 | 0 | 1 | 0 | 4 | 10
7 | K | Pol96 | Optický kabel SM, 12x 9/125, gel, vnitřní provedení | m | 0 |  | 0 |  |  | základní |  | 0 | 0 | 0 | 0 | 0 | 4 | K | 0 | ROZPOCET | 0 | 0 | 0 | 0 | 0 | 1 | 0 | 4 | 12
9 | K | Pol97 | Datová zásuvka 2x RJ 45cat.6 pod omítku komplet, provedení dle zásuvek NN | ks | 11 |  | 0 |  |  | základní |  | 0 | 0 | 0 | 0 | 0 | 4 | K | 0 | ROZPOCET | 0 | 0 | 0 | 0 | 0 | 1 | 0 | 4 | 14
10 | K | Pol98 | Datová zásuvka 1x RJ 45cat.6 pod omítku komplet, provedení dle zásuvek NN (WiFi) | ks | 4 |  | 0 |  |  | základní |  | 0 | 0 | 0 | 0 | 0 | 4 | K | 0 | ROZPOCET | 0 | 0 | 0 | 0 | 0 | 1 | 0 | 4 | 16
11 | K | Pol99 | Modul RJ 45 cat.6 do podlahové krabice | ks | 0 |  | 0 |  |  | základní |  | 0 | 0 | 0 | 0 | 0 | 4 | K | 0 | ROZPOCET | 0 | 0 | 0 | 0 | 0 | 1 | 0 | 4 | 18
12 | K | Pol100 | Podlahová krabice - 4moduly včetně průchodek a modulů | ks | 0 |  | 0 |  |  | základní |  | 0 | 0 | 0 | 0 | 0 | 4 | K | 0 | ROZPOCET | 0 | 0 | 0 | 0 | 0 | 1 | 0 | 4 | 20
13 | K | Pol101 | Trubka 2323 PVC pod omítkou vč. zapravení | m | 214 |  | 0 |  |  | základní |  | 0 | 0 | 0 | 0 | 0 | 4 | K | 0 | ROZPOCET | 0 | 0 | 0 | 0 | 0 | 1 | 0 | 4 | 22
14 | K | Pol103 | Příchytka pro tr.23,36,48 | ks | 300 |  | 0 |  |  | základní |  | 0 | 0 | 0 | 0 | 0 | 4 | K | 0 | ROZPOCET | 0 | 0 | 0 | 0 | 0 | 1 | 0 | 4 | 24
15 | K | Pol104 | Stahovací pásek PVC 30cm | ks | 60 |  | 0 |  |  | základní |  | 0 | 0 | 0 | 0 | 0 | 4 | K | 0 | ROZPOCET | 0 | 0 | 0 | 0 | 0 | 1 | 0 | 4 | 26
16 | K | Pol105 | Drátěný kabelový žlab, 200x500mm, včetně spojového materiálu, tvarových prvků a konzol0 | m | 7 |  | 0 |  |  | základní |  | 0 | 0 | 0 | 0 | 0 | 4 | K | 0 | ROZPOCET | 0 | 0 | 0 | 0 | 0 | 1 | 0 | 4 | 28
17 | K | Pol106 | Krabice pr. 68 vč. Víčka pod omítku vč. Zapravení | ks | 15 |  | 0 |  |  | základní |  | 0 | 0 | 0 | 0 | 0 | 4 | K | 0 | ROZPOCET | 0 | 0 | 0 | 0 | 0 | 1 | 0 | 4 | 30
18 | K | Pol107 | Krabice pr. KO 125 vč. Víčka pod omítku vč. Zapravení | ks | 2 |  | 0 |  |  | základní |  | 0 | 0 | 0 | 0 | 0 | 4 | K | 0 | ROZPOCET | 0 | 0 | 0 | 0 | 0 | 1 | 0 | 4 | 32
19 | K | Pol108 | Osazení hmoždinky 8 mm včetně vrutu | ks | 300 |  | 0 |  |  | základní |  | 0 | 0 | 0 | 0 | 0 | 4 | K | 0 | ROZPOCET | 0 | 0 | 0 | 0 | 0 | 1 | 0 | 4 | 34
20 | K | Pol109 | Prostup do objektu vč. zapravení pr. do 150mm | kpl | 0 |  | 0 |  |  | základní |  | 0 | 0 | 0 | 0 | 0 | 4 | K | 0 | ROZPOCET | 0 | 0 | 0 | 0 | 0 | 1 | 0 | 4 | 36
21 | K | Pol110 | Pomocné práce(demontáže, montáž..) | hod | 21 |  | 0 |  |  | základní |  | 0 | 0 | 0 | 0 | 0 | 4 | K | 0 | ROZPOCET | 0 | 0 | 0 | 0 | 0 | 1 | 0 | 4 | 38
22 | K | Pol111 | Připojení na rozvody CETIN | hod | 0 |  | 0 |  |  | základní |  | 0 | 0 | 0 | 0 | 0 | 4 | K | 0 | ROZPOCET | 0 | 0 | 0 | 0 | 0 | 1 | 0 | 4 | 40
23 | K | Pol112 | Stavební přípomoci | hod | 8 |  | 0 |  |  | základní |  | 0 | 0 | 0 | 0 | 0 | 4 | K | 0 | ROZPOCET | 0 | 0 | 0 | 0 | 0 | 1 | 0 | 4 | 42
24 | K | Pol113 | Vyhledání stávajícíh rozvodů | hod | 16 |  | 0 |  |  | základní |  | 0 | 0 | 0 | 0 | 0 | 4 | K | 0 | ROZPOCET | 0 | 0 | 0 | 0 | 0 | 1 | 0 | 4 | 44
25 | K | Pol114 | Koordinace ostatní profese | hod | 2 |  | 0 |  |  | základní |  | 0 | 0 | 0 | 0 | 0 | 4 | K | 0 | ROZPOCET | 0 | 0 | 0 | 0 | 0 | 1 | 0 | 4 | 46
26 | K | Pol115 | Optický svár | ks | 0 |  | 0 |  |  | základní |  | 0 | 0 | 0 | 0 | 0 | 4 | K | 0 | ROZPOCET | 0 | 0 | 0 | 0 | 0 | 1 | 0 | 4 | 48
27 | K | Pol116 | Měření segmentů kat.6 | ks | 26 |  | 0 |  |  | základní |  | 0 | 0 | 0 | 0 | 0 | 4 | K | 0 | ROZPOCET | 0 | 0 | 0 | 0 | 0 | 1 | 0 | 4 | 50
28 | K | Pol117 | Značení modulů RJ | ks | 52 |  | 0 |  |  | základní |  | 0 | 0 | 0 | 0 | 0 | 4 | K | 0 | ROZPOCET | 0 | 0 | 0 | 0 | 0 | 1 | 0 | 4 | 52
29 | K | Pol118 | Měření reflektometrem | ks | 0 |  | 0 |  |  | základní |  | 0 | 0 | 0 | 0 | 0 | 4 | K | 0 | ROZPOCET | 0 | 0 | 0 | 0 | 0 | 1 | 0 | 4 | 54
30 | K | Pol119 | Konfigurace aktivních prvků | kpl | 0 |  | 0 |  |  | základní |  | 0 | 0 | 0 | 0 | 0 | 4 | K | 0 | ROZPOCET | 0 | 0 | 0 | 0 | 0 | 1 | 0 | 4 | 56
31 | K | Pol120 | Průraz stěnou 60cm | ks | 2 |  | 0 |  |  | základní |  | 0 | 0 | 0 | 0 | 0 | 4 | K | 0 | ROZPOCET | 0 | 0 | 0 | 0 | 0 | 1 | 0 | 4 | 58
32 | K | Pol121 | Průraz stěnou 30cm | ks | 9 |  | 0 |  |  | základní |  | 0 | 0 | 0 | 0 | 0 | 4 | K | 0 | ROZPOCET | 0 | 0 | 0 | 0 | 0 | 1 | 0 | 4 | 60
33 | K | Pol122 | Drobný instalační materiál | kpl | 1 |  | 0 |  |  | základní |  | 0 | 0 | 0 | 0 | 0 | 4 | K | 0 | ROZPOCET | 0 | 0 | 0 | 0 | 0 | 1 | 0 | 4 | 62
34 | K | Pol123 | Protipožární ochrana např. tmel Intumex MW (komplet) | kpl. | 1 |  | 0 |  |  | základní |  | 0 | 0 | 0 | 0 | 0 | 4 | K | 0 | ROZPOCET | 0 | 0 | 0 | 0 | 0 | 1 | 0 | 4 | 64
36 | K | Pol124 | 42U 19" datový rozvaděč, 800x1000,prosklený, kolečka, uzamykatelný | ks | 0 |  | 0 |  |  | základní |  | 0 | 0 | 0 | 0 | 0 | 4 | K | 0 | ROZPOCET | 0 | 0 | 0 | 0 | 0 | 1 | 0 | 4 | 66
37 | K | Pol125 | 18U 19" datový rozvaděč 600x400, prosklený, uzamykatelný | ks | 0 |  | 0 |  |  | základní |  | 0 | 0 | 0 | 0 | 0 | 4 | K | 0 | ROZPOCET | 0 | 0 | 0 | 0 | 0 | 1 | 0 | 4 | 68
38 | K | Pol126 | 19" Ventilátorová jednotka, 4x ventilátor, termostat | ks | 0 |  | 0 |  |  | základní |  | 0 | 0 | 0 | 0 | 0 | 4 | K | 0 | ROZPOCET | 0 | 0 | 0 | 0 | 0 | 1 | 0 | 4 | 70
39 | K | Pol127 | 19" Patch panel 24 port osazený 1U, cat6 | ks | 0 |  | 0 |  |  | základní |  | 0 | 0 | 0 | 0 | 0 | 4 | K | 0 | ROZPOCET | 0 | 0 | 0 | 0 | 0 | 1 | 0 | 4 | 72
40 | K | Pol128 | 19" Vyvazovací panel 2U | ks | 0 |  | 0 |  |  | základní |  | 0 | 0 | 0 | 0 | 0 | 4 | K | 0 | ROZPOCET | 0 | 0 | 0 | 0 | 0 | 1 | 0 | 4 | 74
41 | K | Pol129 | 19" Optický panel 24x LC včetně 24xpigtail, 24x adaptér, kazeta + hřebínek | ks | 0 |  | 0 |  |  | základní |  | 0 | 0 | 0 | 0 | 0 | 4 | K | 0 | ROZPOCET | 0 | 0 | 0 | 0 | 0 | 1 | 0 | 4 | 76
42 | K | Pol130 | 19" Police 450mm | ks | 0 |  | 0 |  |  | základní |  | 0 | 0 | 0 | 0 | 0 | 4 | K | 0 | ROZPOCET | 0 | 0 | 0 | 0 | 0 | 1 | 0 | 4 | 78
43 | K | Pol131 | 19" Rozvodný panel 5x 230V s předpěťovou ochranou | ks | 0 |  | 0 |  |  | základní |  | 0 | 0 | 0 | 0 | 0 | 4 | K | 0 | ROZPOCET | 0 | 0 | 0 | 0 | 0 | 1 | 0 | 4 | 80
44 | K | Pol132 | Anténa s integrovaným WiFi 802.11 a/b/g/n/ac, až 450Mbps + 1300Mbps, Dual-Band 2.4GHz + 5GHz, 3x3 MIMO, funkce AP/Hotspot, 2x GLAN, PoE | ks | 4 |  | 0 |  |  | základní |  | 0 | 0 | 0 | 0 | 0 | 4 | K | 0 | ROZPOCET | 0 | 0 | 0 | 0 | 0 | 1 | 0 | 4 | 82
45 | K | Pol133 | WiFi kontrolér s řízením až pro 80 AP včetně licencí a magmentu sítě, switch 16port PoE 10/100/1000Mbps | ks | 0 |  | 0 |  |  | základní |  | 0 | 0 | 0 | 0 | 0 | 4 | K | 0 | ROZPOCET | 0 | 0 | 0 | 0 | 0 | 1 | 0 | 4 | 84
46 | K | Pol192 | Switch 24p PoE 10/100/1000Mbps + 2x SFP, management, L2, L3 např. řada CISCO 350x | ks | 0 |  | 0 |  |  | základní |  | 0 | 0 | 0 | 0 | 0 | 4 | K | 0 | ROZPOCET | 0 | 0 | 0 | 0 | 0 | 1 | 0 | 4 | 86
47 | K | Pol135 | SFP optický modul 1Gbps, LC, SM 1Gb/s | ks | 0 |  | 0 |  |  | základní |  | 0 | 0 | 0 | 0 | 0 | 4 | K | 0 | ROZPOCET | 0 | 0 | 0 | 0 | 0 | 1 | 0 | 4 | 88
48 | K | Pol136 | CyberPower Professional UPS On-line 1500VA, rack mount, dohled Ethernet, SNMP, 2U | ks | 0 |  | 0 |  |  | základní |  | 0 | 0 | 0 | 0 | 0 | 4 | K | 0 | ROZPOCET | 0 | 0 | 0 | 0 | 0 | 1 | 0 | 4 | 90

## D.1.4.4.2 - U - Kamerový ...
{3755b55f-bd57-4c95-9cbd-d1fd6a4c48d7}
2
| KRYCÍ LIST SOUPISU PRACÍ | [7 empty] | v --- níže se nacházejí doplnkové a pomocné údaje k sestavám --- v | [8 empty] | False
Stavba:
REKONSTRUKCE HOTELU KVĚTNICE - 3. etapa
Objekt:
U - UBYTOVÁNÍ
Soupis:
D.1.4.4 - U - Slaboproudé instalace - ubytování
Úroveň 3:
D.1.4.4.2 - U - Kamerový systém - ubytování
| KSO: |  |  |  |  | CC-CZ:
| Místo: |  | Tišnov |  |  | Datum: | 15. 5. 2025
| Zadavatel: |  |  |  |  | IČ:
|  | Město Tišnov |  |  |  | DIČ:
| Uchazeč: |  |  |  |  | IČ: | Vyplň údaj
|  | Vyplň údaj |  |  |  | DIČ: | Vyplň údaj
| Projektant: |  |  |  |  | IČ:
|  | BURIAN-KŘIVINKA ARCHITECTS |  |  |  | DIČ:
| Zpracovatel: |  |  |  |  | IČ:
DIČ:
Poznámka:
| Cena bez DPH | [5 empty] | 0
|  |  | Základ daně |  |  | Sazba daně | Výše daně
| DPH | základní | 0 |  |  | 21% | 0
|  | snížená | 0 |  |  | 12% | 0
|  | zákl. přenesená | 0 |  |  | 21% | 0
|  | sníž. přenesená | 0 |  |  | 12% | 0
|  | nulová | 0 |  |  | 0% | 0
| Cena s DPH |  |  | v | CZK |  | 0
| Projektant |  |  | Zpracovatel
| Datum a podpis: |  | Razítko | Datum a podpis: |  |  | Razítko
| Objednavatel |  |  | Uchazeč
| Datum a podpis: |  | Razítko | Datum a podpis: |  |  | Razítko
REKAPITULACE ČLENĚNÍ SOUPISU PRACÍ
Stavba:
REKONSTRUKCE HOTELU KVĚTNICE - 3. etapa
Objekt:
U - UBYTOVÁNÍ
Soupis:
D.1.4.4 - U - Slaboproudé instalace - ubytování
Úroveň 3:
D.1.4.4.2 - U - Kamerový systém - ubytování
Místo: |  |  | Tišnov |  |  | Datum: | 15. 5. 2025
Zadavatel: |  |  | Město Tišnov |  |  | Projektant: | BURIAN-KŘIVINKA ARCHITECTS
Uchazeč: |  |  | Vyplň údaj |  |  | Zpracovatel:
Kód dílu - Popis | [6 empty] | Cena celkem [CZK]
Náklady ze soupisu prací | [6 empty] | 0 | [11 empty] | -1
SOUPIS PRACÍ
Stavba:
REKONSTRUKCE HOTELU KVĚTNICE - 3. etapa
Objekt:
U - UBYTOVÁNÍ
Soupis:
D.1.4.4 - U - Slaboproudé instalace - ubytování
Úroveň 3:
D.1.4.4.2 - U - Kamerový systém - ubytování
Místo: |  |  | Tišnov |  |  | Datum: | 15. 5. 2025
Zadavatel: |  |  | Město Tišnov |  |  | Projektant: | BURIAN-KŘIVINKA ARCHITECTS
Uchazeč: |  |  | Vyplň údaj |  |  | Zpracovatel:
PČ | Typ | Kód | Popis | MJ | Množství | J.cena [CZK] | Cena celkem [CZK] | Cenová soustava |  | DPH | J. Nh [h] | Nh celkem [h] | J. hmotnost [t] | Hmotnost celkem [t] | J. suť [t] | Suť Celkem [t]
Náklady soupisu celkem | [6 empty] | 0 |  |  |  |  | 0 |  | 0 |  | 0 |  | D | -1 | [7 empty] | 0
1 | K | Pol137 | UTP kabel kat.6, LSZH, 23AWG | m | 124 |  | 0 |  |  | základní |  | 0 | 0 | 0 | 0 | 0 | 4 | K | 0 | ROZPOCET | 0 | 0 | 0 | 0 | 0 | 1 | 0 | 4 | 2
3 | K | Pol101 | Trubka 2323 PVC pod omítkou vč. zapravení | m | 85 |  | 0 |  |  | základní |  | 0 | 0 | 0 | 0 | 0 | 4 | K | 0 | ROZPOCET | 0 | 0 | 0 | 0 | 0 | 1 | 0 | 4 | 4
4 | K | Pol138 | Trubka 23 LPE do betomu | m | 4 |  | 0 |  |  | základní |  | 0 | 0 | 0 | 0 | 0 | 4 | K | 0 | ROZPOCET | 0 | 0 | 0 | 0 | 0 | 1 | 0 | 4 | 6
5 | K | Pol103 | Příchytka pro tr.23,36,48 | ks | 105 |  | 0 |  |  | základní |  | 0 | 0 | 0 | 0 | 0 | 4 | K | 0 | ROZPOCET | 0 | 0 | 0 | 0 | 0 | 1 | 0 | 4 | 8
6 | K | Pol104 | Stahovací pásek PVC 30cm | ks | 10 |  | 0 |  |  | základní |  | 0 | 0 | 0 | 0 | 0 | 4 | K | 0 | ROZPOCET | 0 | 0 | 0 | 0 | 0 | 1 | 0 | 4 | 10
7 | K | Pol116 | Měření segmentů kat.6 | ks | 2 |  | 0 |  |  | základní |  | 0 | 0 | 0 | 0 | 0 | 4 | K | 0 | ROZPOCET | 0 | 0 | 0 | 0 | 0 | 1 | 0 | 4 | 12
8 | K | Pol117 | Značení modulů RJ | ks | 4 |  | 0 |  |  | základní |  | 0 | 0 | 0 | 0 | 0 | 4 | K | 0 | ROZPOCET | 0 | 0 | 0 | 0 | 0 | 1 | 0 | 4 | 14
9 | K | Pol139 | Krimpovací konektor RJ 45 kat.6 | ks | 2 |  | 0 |  |  | základní |  | 0 | 0 | 0 | 0 | 0 | 4 | K | 0 | ROZPOCET | 0 | 0 | 0 | 0 | 0 | 1 | 0 | 4 | 16
10 | K | Pol108 | Osazení hmoždinky 8 mm včetně vrutu | ks | 105 |  | 0 |  |  | základní |  | 0 | 0 | 0 | 0 | 0 | 4 | K | 0 | ROZPOCET | 0 | 0 | 0 | 0 | 0 | 1 | 0 | 4 | 18
11 | K | Pol122 | Drobný instalační materiál | kpl | 1 |  | 0 |  |  | základní |  | 0 | 0 | 0 | 0 | 0 | 4 | K | 0 | ROZPOCET | 0 | 0 | 0 | 0 | 0 | 1 | 0 | 4 | 20
12 | K | Pol140 | Krabice KU 68 s víčkem pod omítkou | ks | 2 |  | 0 |  |  | základní |  | 0 | 0 | 0 | 0 | 0 | 4 | K | 0 | ROZPOCET | 0 | 0 | 0 | 0 | 0 | 1 | 0 | 4 | 22
13 | K | Pol121 | Průraz stěnou 30cm | ks | 2 |  | 0 |  |  | základní |  | 0 | 0 | 0 | 0 | 0 | 4 | K | 0 | ROZPOCET | 0 | 0 | 0 | 0 | 0 | 1 | 0 | 4 | 24
14 | K | Pol120 | Průraz stěnou 60cm | ks | 1 |  | 0 |  |  | základní |  | 0 | 0 | 0 | 0 | 0 | 4 | K | 0 | ROZPOCET | 0 | 0 | 0 | 0 | 0 | 1 | 0 | 4 | 26
15 | K | Pol141 | Koordinace se silnoproudem | hod | 1 |  | 0 |  |  | základní |  | 0 | 0 | 0 | 0 | 0 | 4 | K | 0 | ROZPOCET | 0 | 0 | 0 | 0 | 0 | 1 | 0 | 4 | 28
16 | K | Pol142 | Pomocné práce | hod | 2 |  | 0 |  |  | základní |  | 0 | 0 | 0 | 0 | 0 | 4 | K | 0 | ROZPOCET | 0 | 0 | 0 | 0 | 0 | 1 | 0 | 4 | 30
17 | K | Pol123 | Protipožární ochrana např. tmel Intumex MW (komplet) | kpl. | 1 |  | 0 |  |  | základní |  | 0 | 0 | 0 | 0 | 0 | 4 | K | 0 | ROZPOCET | 0 | 0 | 0 | 0 | 0 | 1 | 0 | 4 | 32

## D.1.4.4.3 - U - Poplachov...
{ef9bd00c-eefb-4a6b-956b-5a2dbb37c20f}
2
| KRYCÍ LIST SOUPISU PRACÍ | [7 empty] | v --- níže se nacházejí doplnkové a pomocné údaje k sestavám --- v | [8 empty] | False
Stavba:
REKONSTRUKCE HOTELU KVĚTNICE - 3. etapa
Objekt:
U - UBYTOVÁNÍ
Soupis:
D.1.4.4 - U - Slaboproudé instalace - ubytování
Úroveň 3:
D.1.4.4.3 - U - Poplachová zabezpečovací a tísňová signalizace - ubytování
| KSO: |  |  |  |  | CC-CZ:
| Místo: |  | Tišnov |  |  | Datum: | 15. 5. 2025
| Zadavatel: |  |  |  |  | IČ:
|  | Město Tišnov |  |  |  | DIČ:
| Uchazeč: |  |  |  |  | IČ: | Vyplň údaj
|  | Vyplň údaj |  |  |  | DIČ: | Vyplň údaj
| Projektant: |  |  |  |  | IČ:
|  | BURIAN-KŘIVINKA ARCHITECTS |  |  |  | DIČ:
| Zpracovatel: |  |  |  |  | IČ:
DIČ:
Poznámka:
| Cena bez DPH | [5 empty] | 0
|  |  | Základ daně |  |  | Sazba daně | Výše daně
| DPH | základní | 0 |  |  | 21% | 0
|  | snížená | 0 |  |  | 12% | 0
|  | zákl. přenesená | 0 |  |  | 21% | 0
|  | sníž. přenesená | 0 |  |  | 12% | 0
|  | nulová | 0 |  |  | 0% | 0
| Cena s DPH |  |  | v | CZK |  | 0
| Projektant |  |  | Zpracovatel
| Datum a podpis: |  | Razítko | Datum a podpis: |  |  | Razítko
| Objednavatel |  |  | Uchazeč
| Datum a podpis: |  | Razítko | Datum a podpis: |  |  | Razítko
REKAPITULACE ČLENĚNÍ SOUPISU PRACÍ
Stavba:
REKONSTRUKCE HOTELU KVĚTNICE - 3. etapa
Objekt:
U - UBYTOVÁNÍ
Soupis:
D.1.4.4 - U - Slaboproudé instalace - ubytování
Úroveň 3:
D.1.4.4.3 - U - Poplachová zabezpečovací a tísňová signalizace - ubytování
Místo: |  |  | Tišnov |  |  | Datum: | 15. 5. 2025
Zadavatel: |  |  | Město Tišnov |  |  | Projektant: | BURIAN-KŘIVINKA ARCHITECTS
Uchazeč: |  |  | Vyplň údaj |  |  | Zpracovatel:
Kód dílu - Popis | [6 empty] | Cena celkem [CZK]
Náklady ze soupisu prací | [6 empty] | 0 | [11 empty] | -1
SOUPIS PRACÍ
Stavba:
REKONSTRUKCE HOTELU KVĚTNICE - 3. etapa
Objekt:
U - UBYTOVÁNÍ
Soupis:
D.1.4.4 - U - Slaboproudé instalace - ubytování
Úroveň 3:
D.1.4.4.3 - U - Poplachová zabezpečovací a tísňová signalizace - ubytování
Místo: |  |  | Tišnov |  |  | Datum: | 15. 5. 2025
Zadavatel: |  |  | Město Tišnov |  |  | Projektant: | BURIAN-KŘIVINKA ARCHITECTS
Uchazeč: |  |  | Vyplň údaj |  |  | Zpracovatel:
PČ | Typ | Kód | Popis | MJ | Množství | J.cena [CZK] | Cena celkem [CZK] | Cenová soustava |  | DPH | J. Nh [h] | Nh celkem [h] | J. hmotnost [t] | Hmotnost celkem [t] | J. suť [t] | Suť Celkem [t]
Náklady soupisu celkem | [6 empty] | 0 |  |  |  |  | 0 |  | 0 |  | 0 |  | D | -1 | [7 empty] | 0
1 | K | Pol143 | FTP CAT 5e | m | 75 |  | 0 |  |  | základní |  | 0 | 0 | 0 | 0 | 0 | 4 | K | 0 | ROZPOCET | 0 | 0 | 0 | 0 | 0 | 1 | 0 | 4 | 2
2 | K | Pol144 | Kabel 3x2x0,5 dle dodavatele | m | 419 |  | 0 |  |  | základní |  | 0 | 0 | 0 | 0 | 0 | 4 | K | 0 | ROZPOCET | 0 | 0 | 0 | 0 | 0 | 1 | 0 | 4 | 4
3 | K | Pol145 | CYKY 2x2,5 | m | 75 |  | 0 |  |  | základní |  | 0 | 0 | 0 | 0 | 0 | 4 | K | 0 | ROZPOCET | 0 | 0 | 0 | 0 | 0 | 1 | 0 | 4 | 6
5 | K | Pol103 | Příchytka pro tr.23,36,48 | ks | 380 |  | 0 |  |  | základní |  | 0 | 0 | 0 | 0 | 0 | 4 | K | 0 | ROZPOCET | 0 | 0 | 0 | 0 | 0 | 1 | 0 | 4 | 8
6 | K | Pol101 | Trubka 2323 PVC pod omítkou vč. zapravení | m | 290 |  | 0 |  |  | základní |  | 0 | 0 | 0 | 0 | 0 | 4 | K | 0 | ROZPOCET | 0 | 0 | 0 | 0 | 0 | 1 | 0 | 4 | 10
7 | K | Pol138 | Trubka 23 LPE do betomu | m | 78 |  | 0 |  |  | základní |  | 0 | 0 | 0 | 0 | 0 | 4 | K | 0 | ROZPOCET | 0 | 0 | 0 | 0 | 0 | 1 | 0 | 4 | 12
8 | K | Pol146 | PVC trubka 2348 PVC pod omítkou vč. Zapravení | m | 25 |  | 0 |  |  | základní |  | 0 | 0 | 0 | 0 | 0 | 4 | K | 0 | ROZPOCET | 0 | 0 | 0 | 0 | 0 | 1 | 0 | 4 | 14
9 | K | Pol108 | Osazení hmoždinky 8 mm včetně vrutu | ks | 450 |  | 0 |  |  | základní |  | 0 | 0 | 0 | 0 | 0 | 4 | K | 0 | ROZPOCET | 0 | 0 | 0 | 0 | 0 | 1 | 0 | 4 | 16
10 | K | Pol104 | Stahovací pásek PVC 30cm | ks | 55 |  | 0 |  |  | základní |  | 0 | 0 | 0 | 0 | 0 | 4 | K | 0 | ROZPOCET | 0 | 0 | 0 | 0 | 0 | 1 | 0 | 4 | 18
11 | K | Pol147 | Oživení a nastavení systému EZS | kpl | 1 |  | 0 |  |  | základní |  | 0 | 0 | 0 | 0 | 0 | 4 | K | 0 | ROZPOCET | 0 | 0 | 0 | 0 | 0 | 1 | 0 | 4 | 20
12 | K | Pol122 | Drobný instalační materiál | kpl | 0 |  | 0 |  |  | základní |  | 0 | 0 | 0 | 0 | 0 | 4 | K | 0 | ROZPOCET | 0 | 0 | 0 | 0 | 0 | 1 | 0 | 4 | 22
13 | K | Pol148 | Programování a nastavení ústředny | kpl | 0 |  | 0 |  |  | základní |  | 0 | 0 | 0 | 0 | 0 | 4 | K | 0 | ROZPOCET | 0 | 0 | 0 | 0 | 0 | 1 | 0 | 4 | 24
14 | K | Pol149 | Revize systému PZTS | kpl | 0 |  | 0 |  |  | základní |  | 0 | 0 | 0 | 0 | 0 | 4 | K | 0 | ROZPOCET | 0 | 0 | 0 | 0 | 0 | 1 | 0 | 4 | 26
15 | K | Pol142 | Pomocné práce | hod | 8 |  | 0 |  |  | základní |  | 0 | 0 | 0 | 0 | 0 | 4 | K | 0 | ROZPOCET | 0 | 0 | 0 | 0 | 0 | 1 | 0 | 4 | 28
16 | K | Pol121 | Průraz stěnou 30cm | ks | 7 |  | 0 |  |  | základní |  | 0 | 0 | 0 | 0 | 0 | 4 | K | 0 | ROZPOCET | 0 | 0 | 0 | 0 | 0 | 1 | 0 | 4 | 30
17 | K | Pol120 | Průraz stěnou 60cm | ks | 3 |  | 0 |  |  | základní |  | 0 | 0 | 0 | 0 | 0 | 4 | K | 0 | ROZPOCET | 0 | 0 | 0 | 0 | 0 | 1 | 0 | 4 | 32
18 | K | Pol150 | Koordinace prací s dalšími profesemi | hod | 2 |  | 0 |  |  | základní |  | 0 | 0 | 0 | 0 | 0 | 4 | K | 0 | ROZPOCET | 0 | 0 | 0 | 0 | 0 | 1 | 0 | 4 | 34
19 | K | Pol123 | Protipožární ochrana např. tmel Intumex MW (komplet) | kpl. | 1 |  | 0 |  |  | základní |  | 0 | 0 | 0 | 0 | 0 | 4 | K | 0 | ROZPOCET | 0 | 0 | 0 | 0 | 0 | 1 | 0 | 4 | 36
20 | K | Pol151 | Školení uživatelů EZS | ks | 0 |  | 0 |  |  | základní |  | 0 | 0 | 0 | 0 | 0 | 4 | K | 0 | ROZPOCET | 0 | 0 | 0 | 0 | 0 | 1 | 0 | 4 | 38
22 | K | Pol152 | LCD CZ, klávesnice | ks | 0 |  | 0 |  |  | základní |  | 0 | 0 | 0 | 0 | 0 | 4 | K | 0 | ROZPOCET | 0 | 0 | 0 | 0 | 0 | 1 | 0 | 4 | 40
23 | K | Pol153 | LED tablo pro klávesnici | ks | 0 |  | 0 |  |  | základní |  | 0 | 0 | 0 | 0 | 0 | 4 | K | 0 | ROZPOCET | 0 | 0 | 0 | 0 | 0 | 1 | 0 | 4 | 42
24 | K | Pol154 | Akustická siréna | ks | 2 |  | 0 |  |  | základní |  | 0 | 0 | 0 | 0 | 0 | 4 | K | 0 | ROZPOCET | 0 | 0 | 0 | 0 | 0 | 1 | 0 | 4 | 44
25 | K | Pol155 | Expandér, 8 smyček na sběrnici + BOX včetně tampru | ks | 2 |  | 0 |  |  | základní |  | 0 | 0 | 0 | 0 | 0 | 4 | K | 0 | ROZPOCET | 0 | 0 | 0 | 0 | 0 | 1 | 0 | 4 | 46
26 | K | Pol156 | Pasivní infra. detektor PIR s vysokou odolností proti VF rušení | ks | 0 |  | 0 |  |  | základní |  | 0 | 0 | 0 | 0 | 0 | 4 | K | 0 | ROZPOCET | 0 | 0 | 0 | 0 | 0 | 1 | 0 | 4 | 48
27 | K | Pol157 | Opticko-kouřový hlásič, samoresetovací | ks | 16 |  | 0 |  |  | základní |  | 0 | 0 | 0 | 0 | 0 | 4 | K | 0 | ROZPOCET | 0 | 0 | 0 | 0 | 0 | 1 | 0 | 4 | 50
28 | K | Pol158 | Modul spínaného zdroje 12V/10A s tepelnou a nadproudovou ochranou v kovovém krytu s prostorem pro akumulátor max. 65Ah. | ks | 0 |  | 0 |  |  | základní |  | 0 | 0 | 0 | 0 | 0 | 4 | K | 0 | ROZPOCET | 0 | 0 | 0 | 0 | 0 | 1 | 0 | 4 | 52
29 | K | Pol159 | Aku kapacita 18 Ah, nominální napětí 12 Vss | ks | 0 |  | 0 |  |  | základní |  | 0 | 0 | 0 | 0 | 0 | 4 | K | 0 | ROZPOCET | 0 | 0 | 0 | 0 | 0 | 1 | 0 | 4 | 54

## D.1.4.4.4 - U - Hotelový ...
{240eb802-004d-44b4-8472-7c8f408cd885}
2
| KRYCÍ LIST SOUPISU PRACÍ | [7 empty] | v --- níže se nacházejí doplnkové a pomocné údaje k sestavám --- v | [8 empty] | False
Stavba:
REKONSTRUKCE HOTELU KVĚTNICE - 3. etapa
Objekt:
U - UBYTOVÁNÍ
Soupis:
D.1.4.4 - U - Slaboproudé instalace - ubytování
Úroveň 3:
D.1.4.4.4 - U - Hotelový přístupový systém - ubytování
| KSO: |  |  |  |  | CC-CZ:
| Místo: |  | Tišnov |  |  | Datum: | 15. 5. 2025
| Zadavatel: |  |  |  |  | IČ:
|  | Město Tišnov |  |  |  | DIČ:
| Uchazeč: |  |  |  |  | IČ: | Vyplň údaj
|  | Vyplň údaj |  |  |  | DIČ: | Vyplň údaj
| Projektant: |  |  |  |  | IČ:
|  | BURIAN-KŘIVINKA ARCHITECTS |  |  |  | DIČ:
| Zpracovatel: |  |  |  |  | IČ:
DIČ:
Poznámka:
| Cena bez DPH | [5 empty] | 0
|  |  | Základ daně |  |  | Sazba daně | Výše daně
| DPH | základní | 0 |  |  | 21% | 0
|  | snížená | 0 |  |  | 12% | 0
|  | zákl. přenesená | 0 |  |  | 21% | 0
|  | sníž. přenesená | 0 |  |  | 12% | 0
|  | nulová | 0 |  |  | 0% | 0
| Cena s DPH |  |  | v | CZK |  | 0
| Projektant |  |  | Zpracovatel
| Datum a podpis: |  | Razítko | Datum a podpis: |  |  | Razítko
| Objednavatel |  |  | Uchazeč
| Datum a podpis: |  | Razítko | Datum a podpis: |  |  | Razítko
REKAPITULACE ČLENĚNÍ SOUPISU PRACÍ
Stavba:
REKONSTRUKCE HOTELU KVĚTNICE - 3. etapa
Objekt:
U - UBYTOVÁNÍ
Soupis:
D.1.4.4 - U - Slaboproudé instalace - ubytování
Úroveň 3:
D.1.4.4.4 - U - Hotelový přístupový systém - ubytování
Místo: |  |  | Tišnov |  |  | Datum: | 15. 5. 2025
Zadavatel: |  |  | Město Tišnov |  |  | Projektant: | BURIAN-KŘIVINKA ARCHITECTS
Uchazeč: |  |  | Vyplň údaj |  |  | Zpracovatel:
Kód dílu - Popis | [6 empty] | Cena celkem [CZK]
Náklady ze soupisu prací | [6 empty] | 0 | [11 empty] | -1
SOUPIS PRACÍ
Stavba:
REKONSTRUKCE HOTELU KVĚTNICE - 3. etapa
Objekt:
U - UBYTOVÁNÍ
Soupis:
D.1.4.4 - U - Slaboproudé instalace - ubytování
Úroveň 3:
D.1.4.4.4 - U - Hotelový přístupový systém - ubytování
Místo: |  |  | Tišnov |  |  | Datum: | 15. 5. 2025
Zadavatel: |  |  | Město Tišnov |  |  | Projektant: | BURIAN-KŘIVINKA ARCHITECTS
Uchazeč: |  |  | Vyplň údaj |  |  | Zpracovatel:
PČ | Typ | Kód | Popis | MJ | Množství | J.cena [CZK] | Cena celkem [CZK] | Cenová soustava |  | DPH | J. Nh [h] | Nh celkem [h] | J. hmotnost [t] | Hmotnost celkem [t] | J. suť [t] | Suť Celkem [t]
Náklady soupisu celkem | [6 empty] | 0 |  |  |  |  | 0 |  | 0 |  | 0 |  | D | -1 | [7 empty] | 0
1 | K | Pol143 | FTP CAT 5e | m | 95 |  | 0 |  |  | základní |  | 0 | 0 | 0 | 0 | 0 | 4 | K | 0 | ROZPOCET | 0 | 0 | 0 | 0 | 0 | 1 | 0 | 4 | 2
2 | K | Pol145 | CYKY 2x2,5 | m | 205 |  | 0 |  |  | základní |  | 0 | 0 | 0 | 0 | 0 | 4 | K | 0 | ROZPOCET | 0 | 0 | 0 | 0 | 0 | 1 | 0 | 4 | 4
4 | K | Pol103 | Příchytka pro tr.23,36,48 | ks | 230 |  | 0 |  |  | základní |  | 0 | 0 | 0 | 0 | 0 | 4 | K | 0 | ROZPOCET | 0 | 0 | 0 | 0 | 0 | 1 | 0 | 4 | 6
5 | K | Pol101 | Trubka 2323 PVC pod omítkou vč. zapravení | m | 155 |  | 0 |  |  | základní |  | 0 | 0 | 0 | 0 | 0 | 4 | K | 0 | ROZPOCET | 0 | 0 | 0 | 0 | 0 | 1 | 0 | 4 | 8
6 | K | Pol138 | Trubka 23 LPE do betomu | m | 75 |  | 0 |  |  | základní |  | 0 | 0 | 0 | 0 | 0 | 4 | K | 0 | ROZPOCET | 0 | 0 | 0 | 0 | 0 | 1 | 0 | 4 | 10
7 | K | Pol146 | PVC trubka 2348 PVC pod omítkou vč. Zapravení | m | 35 |  | 0 |  |  | základní |  | 0 | 0 | 0 | 0 | 0 | 4 | K | 0 | ROZPOCET | 0 | 0 | 0 | 0 | 0 | 1 | 0 | 4 | 12
8 | K | Pol108 | Osazení hmoždinky 8 mm včetně vrutu | ks | 410 |  | 0 |  |  | základní |  | 0 | 0 | 0 | 0 | 0 | 4 | K | 0 | ROZPOCET | 0 | 0 | 0 | 0 | 0 | 1 | 0 | 4 | 14
9 | K | Pol104 | Stahovací pásek PVC 30cm | ks | 85 |  | 0 |  |  | základní |  | 0 | 0 | 0 | 0 | 0 | 4 | K | 0 | ROZPOCET | 0 | 0 | 0 | 0 | 0 | 1 | 0 | 4 | 16
10 | K | Pol122 | Drobný instalační materiál | kpl | 1 |  | 0 |  |  | základní |  | 0 | 0 | 0 | 0 | 0 | 4 | K | 0 | ROZPOCET | 0 | 0 | 0 | 0 | 0 | 1 | 0 | 4 | 18
11 | K | Pol160 | Oživení a nastavení přístupového systému | kpl | 1 |  | 0 |  |  | základní |  | 0 | 0 | 0 | 0 | 0 | 4 | K | 0 | ROZPOCET | 0 | 0 | 0 | 0 | 0 | 1 | 0 | 4 | 20
12 | K | Pol161 | Připojení čtečky do výtahu, relé | kpl | 0 |  | 0 |  |  | základní |  | 0 | 0 | 0 | 0 | 0 | 4 | K | 0 | ROZPOCET | 0 | 0 | 0 | 0 | 0 | 1 | 0 | 4 | 22
13 | K | Pol162 | Výchozí revize systému | kpl | 0 |  | 0 |  |  | základní |  | 0 | 0 | 0 | 0 | 0 | 4 | K | 0 | ROZPOCET | 0 | 0 | 0 | 0 | 0 | 1 | 0 | 4 | 24
14 | K | Pol142 | Pomocné práce | hod | 8 |  | 0 |  |  | základní |  | 0 | 0 | 0 | 0 | 0 | 4 | K | 0 | ROZPOCET | 0 | 0 | 0 | 0 | 0 | 1 | 0 | 4 | 26
15 | K | Pol121 | Průraz stěnou 30cm | ks | 14 |  | 0 |  |  | základní |  | 0 | 0 | 0 | 0 | 0 | 4 | K | 0 | ROZPOCET | 0 | 0 | 0 | 0 | 0 | 1 | 0 | 4 | 28
16 | K | Pol120 | Průraz stěnou 60cm | ks | 4 |  | 0 |  |  | základní |  | 0 | 0 | 0 | 0 | 0 | 4 | K | 0 | ROZPOCET | 0 | 0 | 0 | 0 | 0 | 1 | 0 | 4 | 30
17 | K | Pol150 | Koordinace prací s dalšími profesemi | hod | 10 |  | 0 |  |  | základní |  | 0 | 0 | 0 | 0 | 0 | 4 | K | 0 | ROZPOCET | 0 | 0 | 0 | 0 | 0 | 1 | 0 | 4 | 32
18 | K | Pol123 | Protipožární ochrana např. tmel Intumex MW (komplet) | kpl. | 1 |  | 0 |  |  | základní |  | 0 | 0 | 0 | 0 | 0 | 4 | K | 0 | ROZPOCET | 0 | 0 | 0 | 0 | 0 | 1 | 0 | 4 | 34
19 | K | Pol163 | Obnovovací roční licence pro systémy v rozsahu 1-30dveří | ks | 1 |  | 0 |  |  | základní |  | 0 | 0 | 0 | 0 | 0 | 4 | K | 0 | ROZPOCET | 0 | 0 | 0 | 0 | 0 | 1 | 0 | 4 | 36
20 | K | Pol164 | SW pro malé hotely do max.49 pokojů + přenosný programátor, Encoder a SW licenci pro MIFARE | ks | 1 |  | 0 |  |  | základní |  | 0 | 0 | 0 | 0 | 0 | 4 | K | 0 | ROZPOCET | 0 | 0 | 0 | 0 | 0 | 1 | 0 | 4 | 38
21 | K | Pol165 | Školení uživatelů systému | hod | 6 |  | 0 |  |  | základní |  | 0 | 0 | 0 | 0 | 0 | 4 | K | 0 | ROZPOCET | 0 | 0 | 0 | 0 | 0 | 1 | 0 | 4 | 40
23 | K | Pol166 | El. Zámek EL 560/55/20 12-24V | ks | 14 |  | 0 |  |  | základní |  | 0 | 0 | 0 | 0 | 0 | 4 | K | 0 | ROZPOCET | 0 | 0 | 0 | 0 | 0 | 1 | 0 | 4 | 42
24 | K | Pol167 | BK SX03 F1 kl/kl tl. 50 rozteč 72mm | ks | 14 |  | 0 |  |  | základní |  | 0 | 0 | 0 | 0 | 0 | 4 | K | 0 | ROZPOCET | 0 | 0 | 0 | 0 | 0 | 1 | 0 | 4 | 44
25 | K | Pol168 | EA330 Protiplech | ks | 14 |  | 0 |  |  | základní |  | 0 | 0 | 0 | 0 | 0 | 4 | K | 0 | ROZPOCET | 0 | 0 | 0 | 0 | 0 | 1 | 0 | 4 | 46
26 | K | Pol169 | EA219 kabel s konektorem 10m | ks | 14 |  | 0 |  |  | základní |  | 0 | 0 | 0 | 0 | 0 | 4 | K | 0 | ROZPOCET | 0 | 0 | 0 | 0 | 0 | 1 | 0 | 4 | 48
27 | K | Pol170 | 10314-14-00 rozpojitelná kab. průchodka | ks | 14 |  | 0 |  |  | základní |  | 0 | 0 | 0 | 0 | 0 | 4 | K | 0 | ROZPOCET | 0 | 0 | 0 | 0 | 0 | 1 | 0 | 4 | 50
28 | K | Pol171 | TESA Wireless čtečka s PIN, MIFARE | ks | 14 |  | 0 |  |  | základní |  | 0 | 0 | 0 | 0 | 0 | 4 | K | 0 | ROZPOCET | 0 | 0 | 0 | 0 | 0 | 1 | 0 | 4 | 52
29 | K | Pol172 | TESA výtahová čtečka + deska 8 relé | ks | 0 |  | 0 |  |  | základní |  | 0 | 0 | 0 | 0 | 0 | 4 | K | 0 | ROZPOCET | 0 | 0 | 0 | 0 | 0 | 1 | 0 | 4 | 54
30 | K | Pol173 | TESA Wireless HUB | ks | 1 |  | 0 |  |  | základní |  | 0 | 0 | 0 | 0 | 0 | 4 | K | 0 | ROZPOCET | 0 | 0 | 0 | 0 | 0 | 1 | 0 | 4 | 56
31 | K | Pol158 | Modul spínaného zdroje 12V/10A s tepelnou a nadproudovou ochranou v kovovém krytu s prostorem pro akumulátor max. 65Ah. | ks | 0 |  | 0 |  |  | základní |  | 0 | 0 | 0 | 0 | 0 | 4 | K | 0 | ROZPOCET | 0 | 0 | 0 | 0 | 0 | 1 | 0 | 4 | 58
32 | K | Pol159 | Aku kapacita 18 Ah, nominální napětí 12 Vss | ks | 0 |  | 0 |  |  | základní |  | 0 | 0 | 0 | 0 | 0 | 4 | K | 0 | ROZPOCET | 0 | 0 | 0 | 0 | 0 | 1 | 0 | 4 | 60

## D.1.4.5.1 - U - Silnoprou...
{26bb902b-f55e-4736-87a0-68e9850a3df8}
2
| KRYCÍ LIST SOUPISU PRACÍ | [7 empty] | v --- níže se nacházejí doplnkové a pomocné údaje k sestavám --- v | [8 empty] | False
Stavba:
REKONSTRUKCE HOTELU KVĚTNICE - 3. etapa
Objekt:
U - UBYTOVÁNÍ
Soupis:
D.1.4.5 - U - Silnoproudé instalace - společné prostory
Úroveň 3:
D.1.4.5.1 - U - Silnoproudá elektrotechnika - společné prostory - ubytování
| KSO: |  |  |  |  | CC-CZ:
| Místo: |  | Tišnov |  |  | Datum: | 15. 5. 2025
| Zadavatel: |  |  |  |  | IČ:
|  | Město Tišnov |  |  |  | DIČ:
| Uchazeč: |  |  |  |  | IČ: | Vyplň údaj
|  | Vyplň údaj |  |  |  | DIČ: | Vyplň údaj
| Projektant: |  |  |  |  | IČ:
|  | BURIAN-KŘIVINKA ARCHITECTS |  |  |  | DIČ:
| Zpracovatel: |  |  |  |  | IČ:
DIČ:
Poznámka:
| Cena bez DPH | [5 empty] | 0
|  |  | Základ daně |  |  | Sazba daně | Výše daně
| DPH | základní | 0 |  |  | 21% | 0
|  | snížená | 0 |  |  | 12% | 0
|  | zákl. přenesená | 0 |  |  | 21% | 0
|  | sníž. přenesená | 0 |  |  | 12% | 0
|  | nulová | 0 |  |  | 0% | 0
| Cena s DPH |  |  | v | CZK |  | 0
| Projektant |  |  | Zpracovatel
| Datum a podpis: |  | Razítko | Datum a podpis: |  |  | Razítko
| Objednavatel |  |  | Uchazeč
| Datum a podpis: |  | Razítko | Datum a podpis: |  |  | Razítko
REKAPITULACE ČLENĚNÍ SOUPISU PRACÍ
Stavba:
REKONSTRUKCE HOTELU KVĚTNICE - 3. etapa
Objekt:
U - UBYTOVÁNÍ
Soupis:
D.1.4.5 - U - Silnoproudé instalace - společné prostory
Úroveň 3:
D.1.4.5.1 - U - Silnoproudá elektrotechnika - společné prostory - ubytování
Místo: |  |  | Tišnov |  |  | Datum: | 15. 5. 2025
Zadavatel: |  |  | Město Tišnov |  |  | Projektant: | BURIAN-KŘIVINKA ARCHITECTS
Uchazeč: |  |  | Vyplň údaj |  |  | Zpracovatel:
Kód dílu - Popis | [6 empty] | Cena celkem [CZK]
Náklady ze soupisu prací | [6 empty] | 0 | [11 empty] | -1
| D1 - Nosný délkový DODÁVKA + MONTÁŽ | [5 empty] | 0
| D2 - Nosný kusový DODÁVKA + MONTÁŽ | [5 empty] | 0
SOUPIS PRACÍ
Stavba:
REKONSTRUKCE HOTELU KVĚTNICE - 3. etapa
Objekt:
U - UBYTOVÁNÍ
Soupis:
D.1.4.5 - U - Silnoproudé instalace - společné prostory
Úroveň 3:
D.1.4.5.1 - U - Silnoproudá elektrotechnika - společné prostory - ubytování
Místo: |  |  | Tišnov |  |  | Datum: | 15. 5. 2025
Zadavatel: |  |  | Město Tišnov |  |  | Projektant: | BURIAN-KŘIVINKA ARCHITECTS
Uchazeč: |  |  | Vyplň údaj |  |  | Zpracovatel:
PČ | Typ | Kód | Popis | MJ | Množství | J.cena [CZK] | Cena celkem [CZK] | Cenová soustava |  | DPH | J. Nh [h] | Nh celkem [h] | J. hmotnost [t] | Hmotnost celkem [t] | J. suť [t] | Suť Celkem [t]
Náklady soupisu celkem | [6 empty] | 0 |  |  |  |  | 0 |  | 0 |  | 0 |  | D | -1 | [7 empty] | 0
| D | D1 | Nosný délkový DODÁVKA + MONTÁŽ |  |  |  | 0 |  |  |  |  | 0 |  | 0 |  | 0 | 1 | D | 0 | ROZPOCET | [6 empty] | 0
1 | K | vlastní.6 | Topný kabel samoregulační 30W/m na potrubí pod izolaci. | m | 0 |  | 0 |  |  | základní |  | 0 | 0 | 0 | 0 | 0 | 4 | K | 1 | ROZPOCET | 0 | 0 | 0 | 0 | 0 | 1 | 0 | 4 | -1850769801
| D | D2 | Nosný kusový DODÁVKA + MONTÁŽ |  |  |  | 0 |  |  |  |  | 0 |  | 0 |  | 0 | 1 | D | 0 | ROZPOCET | [6 empty] | 0
2 | K | vlastní.9 | Ovladač vyrážecí S KRYTEM, pro vodiče 1,5-2,5mm2. 2/0, 250V AC. IP44 | ks | 1 |  | 0 |  |  | základní |  | 0 | 0 | 0 | 0 | 0 | 4 | K | 1 | ROZPOCET | 0 | 0 | 0 | 0 | 0 | 1 | 0 | 4 | 603681419
3 | K | vlastní.10 | Spínač jednopólový pro vodiče 1,5-2,5mm2. Barva bílá. 10AX, 250V AC. Řazení 1 | ks | 15 |  | 0 |  |  | základní |  | 0 | 0 | 0 | 0 | 0 | 4 | K | 1 | ROZPOCET | 0 | 0 | 0 | 0 | 0 | 1 | 0 | 4 | 1223211127
4 | K | vlastní.11 | Spínač jednopólový pro vodiče 1,5-2,5mm2. Barva bílá. 10AX, 250V AC. Řazení 5 | ks | 11 |  | 0 |  |  | základní |  | 0 | 0 | 0 | 0 | 0 | 4 | K | 1 | ROZPOCET | 0 | 0 | 0 | 0 | 0 | 1 | 0 | 4 | -187520
5 | K | vlastní.12 | Spínač jednopólový pro vodiče 1,5-2,5mm2. Barva bílá. 10AX, 250V AC. Řazení 6 | ks | 24 |  | 0 |  |  | základní |  | 0 | 0 | 0 | 0 | 0 | 4 | K | 1 | ROZPOCET | 0 | 0 | 0 | 0 | 0 | 1 | 0 | 4 | -1261095953
6 | K | vlastní.13 | Spínač jednopólový pro vodiče 1,5-2,5mm2. Barva bílá. 10AX, 250V AC. Řazení 7 | ks | 11 |  | 0 |  |  | základní |  | 0 | 0 | 0 | 0 | 0 | 4 | K | 1 | ROZPOCET | 0 | 0 | 0 | 0 | 0 | 1 | 0 | 4 | 1642117673
7 | K | vlastní.14 | Spínač jednopólový pro vodiče 1,5-2,5mm2. Barva bílá. 10AX, 250V AC. Řazení 1/0 | ks | 33 |  | 0 |  |  | základní |  | 0 | 0 | 0 | 0 | 0 | 4 | K | 1 | ROZPOCET | 0 | 0 | 0 | 0 | 0 | 1 | 0 | 4 | 280136348
8 | K | vlastní.15 | Spínač jednopólový pro vodiče 1,5-2,5mm2. Barva bílá. 10AX, 250V AC. Řaz. 1 IP44 zapuštěný | ks | 11 |  | 0 |  |  | základní |  | 0 | 0 | 0 | 0 | 0 | 4 | K | 1 | ROZPOCET | 0 | 0 | 0 | 0 | 0 | 1 | 0 | 4 | 11754159
9 | K | vlastní.16 | Spínač jednopólový pro vodiče 1,5-2,5mm2. Barva bílá. 10AX, 250V AC. Řaz. 5 IP44 zapuštěný | ks | 2 |  | 0 |  |  | základní |  | 0 | 0 | 0 | 0 | 0 | 4 | K | 1 | ROZPOCET | 0 | 0 | 0 | 0 | 0 | 1 | 0 | 4 | 780964485
10 | K | vlastní.17 | Zásuvka ochrannými kolíky, s clonkami do rámečku. Barva bílá. 16A, 250V AC. pro vodiče 1,5-2,5mm2. 2P+PE | ks | 187 |  | 0 |  |  | základní |  | 0 | 0 | 0 | 0 | 0 | 4 | K | 1 | ROZPOCET | 0 | 0 | 0 | 0 | 0 | 1 | 0 | 4 | -1469378225
11 | K | vlastní.18 | Zásuvka jednonásobná s ochranným kolíkem, s clonkami vč. rámečku. Barva bílá. 16A, 250V AC. pro vodiče 1,5-2,5mm2. IP44 zapuštěná 2P+PE | ks | 11 |  | 0 |  |  | základní |  | 0 | 0 | 0 | 0 | 0 | 4 | K | 1 | ROZPOCET | 0 | 0 | 0 | 0 | 0 | 1 | 0 | 4 | 2023864479
12 | K | vlastní.19 | Pohybový detektor pro montáž na strop 1 kanál pro vnitřní použití. Parametrizace dálkovým ovladačem. Ozn. PIR..1 | ks | 2 |  | 0 |  |  | základní |  | 0 | 0 | 0 | 0 | 0 | 4 | K | 1 | ROZPOCET | 0 | 0 | 0 | 0 | 0 | 1 | 0 | 4 | -1188985446
13 | K | vlastní.20 | Pohybový detektor pro montáž na strop 1 kanál pro vnitřní použití. Parametrizace dálkovým ovladačem. Detekce nepřetržitelného paralelního chodu několika detektorů. chodu Ozn. PIR..2 | ks | 6 |  | 0 |  |  | základní |  | 0 | 0 | 0 | 0 | 0 | 4 | K | 1 | ROZPOCET | 0 | 0 | 0 | 0 | 0 | 1 | 0 | 4 | 1155911769
14 | K | vlastní.21 | Samostatný jednoduchý rámeček | ks | 55 |  | 0 |  |  | základní |  | 0 | 0 | 0 | 0 | 0 | 4 | K | 1 | ROZPOCET | 0 | 0 | 0 | 0 | 0 | 1 | 0 | 4 | 991186016
15 | K | vlastní.22 | Samostatný dvojnásobný rámeček | ks | 32 |  | 0 |  |  | základní |  | 0 | 0 | 0 | 0 | 0 | 4 | K | 1 | ROZPOCET | 0 | 0 | 0 | 0 | 0 | 1 | 0 | 4 | 1324221223
16 | K | vlastní.23 | Samostatný trojnásobný rámeček | ks | 28 |  | 0 |  |  | základní |  | 0 | 0 | 0 | 0 | 0 | 4 | K | 1 | ROZPOCET | 0 | 0 | 0 | 0 | 0 | 1 | 0 | 4 | 490183480
17 | K | vlastní.24 | Samostatný čtyřnásobný rámeček | ks | 23 |  | 0 |  |  | základní |  | 0 | 0 | 0 | 0 | 0 | 4 | K | 1 | ROZPOCET | 0 | 0 | 0 | 0 | 0 | 1 | 0 | 4 | 743588880
18 | K | vlastní.25 | Přístrojová krabice | ks | 289 |  | 0 |  |  | základní |  | 0 | 0 | 0 | 0 | 0 | 4 | K | 1 | ROZPOCET | 0 | 0 | 0 | 0 | 0 | 1 | 0 | 4 | -32135224
19 | K | vlastní.26 | Akustická instalační krabice pro vypínače a zásuvky do zvukově izolačních stěn se zvýšenými nároky na zvukovou ochranu, a s odolností proti šíření plamene. | ks | 76 |  | 0 |  |  | základní |  | 0 | 0 | 0 | 0 | 0 | 4 | K | 1 | ROZPOCET | 0 | 0 | 0 | 0 | 0 | 1 | 0 | 4 | -435296914
20 | K | vlastní.27 | Instalační krabice se svorkovnicí | ks | 57 |  | 0 |  |  | základní |  | 0 | 0 | 0 | 0 | 0 | 4 | K | 1 | ROZPOCET | 0 | 0 | 0 | 0 | 0 | 1 | 0 | 4 | 1978368995
21 | K | vlastní.28 | Univerzální instalační krabice zapuštění IP65 | ks | 2 |  | 0 |  |  | základní |  | 0 | 0 | 0 | 0 | 0 | 4 | K | 1 | ROZPOCET | 0 | 0 | 0 | 0 | 0 | 1 | 0 | 4 | -1128674403
22 | K | vlastní.29 | Krabice pro pospojování (MA) KO125E+EPS2 | ks | 4 |  | 0 |  |  | základní |  | 0 | 0 | 0 | 0 | 0 | 4 | K | 1 | ROZPOCET | 0 | 0 | 0 | 0 | 0 | 1 | 0 | 4 | -1056398031
23 | K | vlastní.30 | Požární uzávěr - Protipožární tmel CP 611A. Počet sad pro objekt. | sada | 16 |  | 0 |  |  | základní |  | 0 | 0 | 0 | 0 | 0 | 4 | K | 1 | ROZPOCET | 0 | 0 | 0 | 0 | 0 | 1 | 0 | 4 | 1177148934

## D.1.4.5.2 - U - osvětlení...
{db099fc9-ad1a-4ee5-869f-84ad742224d9}
2
| KRYCÍ LIST SOUPISU PRACÍ | [7 empty] | v --- níže se nacházejí doplnkové a pomocné údaje k sestavám --- v | [8 empty] | False
Stavba:
REKONSTRUKCE HOTELU KVĚTNICE - 3. etapa
Objekt:
U - UBYTOVÁNÍ
Soupis:
D.1.4.5 - U - Silnoproudé instalace - společné prostory
Úroveň 3:
D.1.4.5.2 - U - osvětlení - U
| KSO: |  |  |  |  | CC-CZ:
| Místo: |  | Tišnov |  |  | Datum: | 15. 5. 2025
| Zadavatel: |  |  |  |  | IČ:
|  | Město Tišnov |  |  |  | DIČ:
| Uchazeč: |  |  |  |  | IČ: | Vyplň údaj
|  | Vyplň údaj |  |  |  | DIČ: | Vyplň údaj
| Projektant: |  |  |  |  | IČ:
|  | BURIAN-KŘIVINKA ARCHITECTS |  |  |  | DIČ:
| Zpracovatel: |  |  |  |  | IČ:
DIČ:
Poznámka:
| Cena bez DPH | [5 empty] | 0
|  |  | Základ daně |  |  | Sazba daně | Výše daně
| DPH | základní | 0 |  |  | 21% | 0
|  | snížená | 0 |  |  | 12% | 0
|  | zákl. přenesená | 0 |  |  | 21% | 0
|  | sníž. přenesená | 0 |  |  | 12% | 0
|  | nulová | 0 |  |  | 0% | 0
| Cena s DPH |  |  | v | CZK |  | 0
| Projektant |  |  | Zpracovatel
| Datum a podpis: |  | Razítko | Datum a podpis: |  |  | Razítko
| Objednavatel |  |  | Uchazeč
| Datum a podpis: |  | Razítko | Datum a podpis: |  |  | Razítko
REKAPITULACE ČLENĚNÍ SOUPISU PRACÍ
Stavba:
REKONSTRUKCE HOTELU KVĚTNICE - 3. etapa
Objekt:
U - UBYTOVÁNÍ
Soupis:
D.1.4.5 - U - Silnoproudé instalace - společné prostory
Úroveň 3:
D.1.4.5.2 - U - osvětlení - U
Místo: |  |  | Tišnov |  |  | Datum: | 15. 5. 2025
Zadavatel: |  |  | Město Tišnov |  |  | Projektant: | BURIAN-KŘIVINKA ARCHITECTS
Uchazeč: |  |  | Vyplň údaj |  |  | Zpracovatel:
Kód dílu - Popis | [6 empty] | Cena celkem [CZK]
Náklady ze soupisu prací | [6 empty] | 0 | [11 empty] | -1
SOUPIS PRACÍ
Stavba:
REKONSTRUKCE HOTELU KVĚTNICE - 3. etapa
Objekt:
U - UBYTOVÁNÍ
Soupis:
D.1.4.5 - U - Silnoproudé instalace - společné prostory
Úroveň 3:
D.1.4.5.2 - U - osvětlení - U
Místo: |  |  | Tišnov |  |  | Datum: | 15. 5. 2025
Zadavatel: |  |  | Město Tišnov |  |  | Projektant: | BURIAN-KŘIVINKA ARCHITECTS
Uchazeč: |  |  | Vyplň údaj |  |  | Zpracovatel:
PČ | Typ | Kód | Popis | MJ | Množství | J.cena [CZK] | Cena celkem [CZK] | Cenová soustava |  | DPH | J. Nh [h] | Nh celkem [h] | J. hmotnost [t] | Hmotnost celkem [t] | J. suť [t] | Suť Celkem [t]
Náklady soupisu celkem | [6 empty] | 0 |  |  |  |  | 0 |  | 0 |  | 0 |  | D | -1 | [7 empty] | 0
0 | K | S2 | Svítidlo vestavné do podhledu SDK, směrovatelné, Al korpus, | ks | 11 |  | 0 |  |  | základní |  | 0 | 0 | 0 | 0 | 0 | 4 | K | 0 | ROZPOCET | 0 | 0 | 0 | 0 | 0 | 1 | 0 | 4 | 2
| P |  | Poznámka k položce: bílá barva, hluboce odsazený světelný zdroj, černá distanční clona (dark light), Ø 90 mm, otvor Ø 80 mm, vestav. hl. 110 mm, LED 13W, 3000 K, 1100 lm, 38°, CRI 92, IP 54 | [14 empty] | P | 0
0 | K | Pol198 | - driver, 350 mA | ks | 11 |  | 0 |  |  | základní |  | 0 | 0 | 0 | 0 | 0 | 4 | K | 0 | ROZPOCET | 0 | 0 | 0 | 0 | 0 | 1 | 0 | 4 | 4
0 | K | Pol199 | - recyklační příspěvek | ks | 11 |  | 0 |  |  | základní |  | 0 | 0 | 0 | 0 | 0 | 4 | K | 0 | ROZPOCET | 0 | 0 | 0 | 0 | 0 | 1 | 0 | 4 | 6
0 | K | S3 | Svítidlo nástěnné, korpus ABS, bílá barva, čirý difuzer, | ks | 1 |  | 0 |  |  | základní |  | 0 | 0 | 0 | 0 | 0 | 4 | K | 0 | ROZPOCET | 0 | 0 | 0 | 0 | 0 | 1 | 0 | 4 | 8
| P |  | Poznámka k položce: velikost 70x90x90 mm, svícení jedním směrem (dolů), 1x GU10, 6W max, IP 65 | [14 empty] | P | 0
0 | K | Pol200 | - sv. zdroj LED, GU10, 6,9W, 2700 lm, 575 lm, 36° | ks | 1 |  | 0 |  |  | základní |  | 0 | 0 | 0 | 0 | 0 | 4 | K | 0 | ROZPOCET | 0 | 0 | 0 | 0 | 0 | 1 | 0 | 4 | 10
0 | K | Pol199 | - recyklační příspěvek | ks | 1 |  | 0 |  |  | základní |  | 0 | 0 | 0 | 0 | 0 | 4 | K | 0 | ROZPOCET | 0 | 0 | 0 | 0 | 0 | 1 | 0 | 4 | 12
0 | K | Pol201 | - recyklační příspěvek | ks | 1 |  | 0 |  |  | základní |  | 0 | 0 | 0 | 0 | 0 | 4 | K | 0 | ROZPOCET | 0 | 0 | 0 | 0 | 0 | 1 | 0 | 4 | 14
0 | K | S5 | Svítidlo vestavné do podhledu SDK, Al korpus, bílá barva, | ks | 18 |  | 0 |  |  | základní |  | 0 | 0 | 0 | 0 | 0 | 4 | K | 0 | ROZPOCET | 0 | 0 | 0 | 0 | 0 | 1 | 0 | 4 | 16
| P |  | Poznámka k položce: hluboce odsazený světelný zdroj (dark light), Ø 67 mm, otvor Ø 55 mm, vestavn. hl. 110 mm, LED COB 7W, 3000 K, 560 lm, 50° | [14 empty] | P | 0
0 | K | Pol199 | - recyklační příspěvek | ks | 18 |  | 0 |  |  | základní |  | 0 | 0 | 0 | 0 | 0 | 4 | K | 0 | ROZPOCET | 0 | 0 | 0 | 0 | 0 | 1 | 0 | 4 | 18
0 | K | S10.4. | Rampa složena z napěťových lišt, přisazená ke stropu na distančních | sada | 1 |  | 0 |  |  | základní |  | 0 | 0 | 0 | 0 | 0 | 4 | K | 0 | ROZPOCET | 0 | 0 | 0 | 0 | 0 | 1 | 0 | 4 | 20
| P |  | Poznámka k položce: úchytech, bílá barva, 3F, 16A, tvar L, celková délka cca 6,75 m (5,5 + 1,25 m) | [14 empty] | P | 0
0 | K | S10.5 | Rampa složena z napěťových lišt, přisazená ke stropu na distančních | sada | 1 |  | 0 |  |  | základní |  | 0 | 0 | 0 | 0 | 0 | 4 | K | 0 | ROZPOCET | 0 | 0 | 0 | 0 | 0 | 1 | 0 | 4 | 22
| P |  | Poznámka k položce: úchytech, bílá barva, 3F, 16A, tvar U, celková délka cca 11 m (2,75 + 6,5 + 1,75 m) | [14 empty] | P | 0
0 | K | Pol211 | - recyklační příspěvek (S10.2-S10.5) | ks | 13 |  | 0 |  |  | základní |  | 0 | 0 | 0 | 0 | 0 | 4 | K | 0 | ROZPOCET | 0 | 0 | 0 | 0 | 0 | 1 | 0 | 4 | 24
0 | K | S20.4 | Osvětlovací lišta, pro osvětlení pracovní plochy, LED pásek 14W/m, |  | 0 |  | 0 |  |  | základní |  | 0 | 0 | 0 | 0 | 0 | 4 | K | 0 | ROZPOCET | 0 | 0 | 0 | 0 | 0 | 1 | 0 | 4 | 26
0 | K | Pol212 | 3000 K, 2070 lm/m, 24V, uložen v Al profilu tvaru U, difuzer opál, | sady | 3 |  | 0 |  |  | základní |  | 0 | 0 | 0 | 0 | 0 | 4 | K | 0 | ROZPOCET | 0 | 0 | 0 | 0 | 0 | 1 | 0 | 4 | 28
| P |  | Poznámka k položce: celková délka 1600 mm, driver mimo lištu | [14 empty] | P | 0
0 | K | Pol204 | - recyklační příspěvek | ks | 3 |  | 0 |  |  | základní |  | 0 | 0 | 0 | 0 | 0 | 4 | K | 0 | ROZPOCET | 0 | 0 | 0 | 0 | 0 | 1 | 0 | 4 | 30
0 | K | S30 | Svítidlo přisazené, korpus Al, povrchová úprava chrom, | ks | 11 |  | 0 |  |  | základní |  | 0 | 0 | 0 | 0 | 0 | 4 | K | 0 | ROZPOCET | 0 | 0 | 0 | 0 | 0 | 1 | 0 | 4 | 32
| P |  | Poznámka k položce: difuzer PC opál, velikost 40x58x600 mm, LED 15W, 4000 K, 1200 lm, IP 44 | [14 empty] | P | 0
0 | K | Pol204 | - recyklační příspěvek | ks | 11 |  | 0 |  |  | základní |  | 0 | 0 | 0 | 0 | 0 | 4 | K | 0 | ROZPOCET | 0 | 0 | 0 | 0 | 0 | 1 | 0 | 4 | 34
0 | K | S33 | Svítidlo nástěnné, Al korpus, barva antracit, difuzer opál, | ks | 1 |  | 0 |  |  | základní |  | 0 | 0 | 0 | 0 | 0 | 4 | K | 0 | ROZPOCET | 0 | 0 | 0 | 0 | 0 | 1 | 0 | 4 | 36
| P |  | Poznámka k položce: velikost 65x108x220 mm, LED 10W, 3000 K, 700 lm, IP 54 | [14 empty] | P | 0
0 | K | Pol199 | - recyklační příspěvek | ks | 1 |  | 0 |  |  | základní |  | 0 | 0 | 0 | 0 | 0 | 4 | K | 0 | ROZPOCET | 0 | 0 | 0 | 0 | 0 | 1 | 0 | 4 | 38
0 | K | S40 | Svítidlo stropní závěsné, korpus přírodní mosaz, stínidlo sklo opál, | ks | 11 |  | 0 |  |  | základní |  | 0 | 0 | 0 | 0 | 0 | 4 | K | 0 | ROZPOCET | 0 | 0 | 0 | 0 | 0 | 1 | 0 | 4 | 40
| P |  | Poznámka k položce: závěsný kabel černá barva, Ø 140 mm, max. délka závěsu 2300 mm, 1x G9, 40W max | [14 empty] | P | 0
0 | K | Pol205 | - sv. zdroj LED, G9, 7W, 700 lm | ks | 11 |  | 0 |  |  | základní |  | 0 | 0 | 0 | 0 | 0 | 4 | K | 0 | ROZPOCET | 0 | 0 | 0 | 0 | 0 | 1 | 0 | 4 | 42
0 | K | Pol199 | - recyklační příspěvek | ks | 11 |  | 0 |  |  | základní |  | 0 | 0 | 0 | 0 | 0 | 4 | K | 0 | ROZPOCET | 0 | 0 | 0 | 0 | 0 | 1 | 0 | 4 | 44
0 | K | Pol199 | - recyklační příspěvek | ks | 11 |  | 0 |  |  | základní |  | 0 | 0 | 0 | 0 | 0 | 4 | K | 0 | ROZPOCET | 0 | 0 | 0 | 0 | 0 | 1 | 0 | 4 | 46
0 | K | S49 | Svítidlo vestavné do podhledu SDK, Al korpus, bílá barva, difuzer | ks | 2 |  | 0 |  |  | základní |  | 0 | 0 | 0 | 0 | 0 | 4 | K | 0 | ROZPOCET | 0 | 0 | 0 | 0 | 0 | 1 | 0 | 4 | 48
| P |  | Poznámka k položce: mikroprisma, Ø 170 mm, otvor Ø 160 mm, vestav. hl. 55 mm, LED 24W, 3000 - 4000 - 6000 K, 2000 lm, IP 44, UGR 19 | [14 empty] | P | 0
0 | K | Pol199 | - recyklační příspěvek | ks | 2 |  | 0 |  |  | základní |  | 0 | 0 | 0 | 0 | 0 | 4 | K | 0 | ROZPOCET | 0 | 0 | 0 | 0 | 0 | 1 | 0 | 4 | 50
0 | K | S50 | Svítidlo vestavné do podhledu SDK, Al korpus, bílá barva, | ks | 8 |  | 0 |  |  | základní |  | 0 | 0 | 0 | 0 | 0 | 4 | K | 0 | ROZPOCET | 0 | 0 | 0 | 0 | 0 | 1 | 0 | 4 | 52
| P |  | Poznámka k položce: směrovatelné, hluboce odsazený světelný zdroj (dark light), Ø 52 mm, otvor Ø 42 mm, vestav. hl. 60 mm, LED 3W, 3000 K, 240 lm, 30° | [14 empty] | P | 0
0 | K | Pol206 | - driver, 350mA | ks | 8 |  | 0 |  |  | základní |  | 0 | 0 | 0 | 0 | 0 | 4 | K | 0 | ROZPOCET | 0 | 0 | 0 | 0 | 0 | 1 | 0 | 4 | 54
0 | K | Pol199 | - recyklační příspěvek | ks | 8 |  | 0 |  |  | základní |  | 0 | 0 | 0 | 0 | 0 | 4 | K | 0 | ROZPOCET | 0 | 0 | 0 | 0 | 0 | 1 | 0 | 4 | 56
0 | K | S56 | Svítidlo vestavné do podhledu SDK, Al korpus, difuzer opál - odsazený, | ks | 11 |  | 0 |  |  | základní |  | 0 | 0 | 0 | 0 | 0 | 4 | K | 0 | ROZPOCET | 0 | 0 | 0 | 0 | 0 | 1 | 0 | 4 | 58
| P |  | Poznámka k položce: Ø 170 mm, otvor Ø 140 mm, vestav. hl. 70 mm, LED 18W, 3000 - 4000 - 5000 K, 90°, IP54 | [14 empty] | P | 0
0 | K | Pol199 | - recyklační příspěvek | ks | 11 |  | 0 |  |  | základní |  | 0 | 0 | 0 | 0 | 0 | 4 | K | 0 | ROZPOCET | 0 | 0 | 0 | 0 | 0 | 1 | 0 | 4 | 60
0 | K | S57 | Svítidlo stropní závěsné, tyčový závěs 500 mm, Al korpus, bílá barva, | ks | 13 |  | 0 |  |  | základní |  | 0 | 0 | 0 | 0 | 0 | 4 | K | 0 | ROZPOCET | 0 | 0 | 0 | 0 | 0 | 1 | 0 | 4 | 62
| P |  | Poznámka k položce: (případně kombinace bílá + měď), difuzer opál, Ø 500 mm, celková výška vč. závěsu 645 mm, LED 25W, 3000 K, 3979 lm, CRI 90, 110°, driver stmívatelný DALI, integrován ve svítidle | [14 empty] | P | 0
0 | K | Pol204 | - recyklační příspěvek | ks | 13 |  | 0 |  |  | základní |  | 0 | 0 | 0 | 0 | 0 | 4 | K | 0 | ROZPOCET | 0 | 0 | 0 | 0 | 0 | 1 | 0 | 4 | 64
0 | K | S58.1 | Osvětlovací lišta, pro nepřímé osvětlení okenní stěny, uložena za | ks | 1 |  | 0 |  |  | základní |  | 0 | 0 | 0 | 0 | 0 | 4 | K | 0 | ROZPOCET | 0 | 0 | 0 | 0 | 0 | 1 | 0 | 4 | 66
| P |  | Poznámka k položce: záclonovou garnýží, LED v silikonové hadici, průřez 10x19 mm, instalována v Al profilu, průřez 25x14,75 mm, celková délka cca 3,2m, LED 9W/m (Σ 28,8W), 3000 K, 550 lm/m (Σ 1760 lm), 24 V, driver uložen u nejbližšího podhledového svítidla S5 (resp. S56) | [14 empty] | P | 0
0 | K | Pol204 | - recyklační příspěvek | ks | 1 |  | 0 |  |  | základní |  | 0 | 0 | 0 | 0 | 0 | 4 | K | 0 | ROZPOCET | 0 | 0 | 0 | 0 | 0 | 1 | 0 | 4 | 68
0 | K | S58.2 | Osvětlovací lišta, pro nepřímé osvětlení okenní stěny, uložena za | ks | 1 |  | 0 |  |  | základní |  | 0 | 0 | 0 | 0 | 0 | 4 | K | 0 | ROZPOCET | 0 | 0 | 0 | 0 | 0 | 1 | 0 | 4 | 70
| P |  | Poznámka k položce: záclonovou garnýží, LED v silikonové hadici, průřez 10x19 mm, instalována v Al profilu, průřez 25x14,75 mm, celková délka cca 3,55m, LED 9W/m (Σ 31,95W), 3000 K, 550 lm/m (Σ 1952 lm), 24 V, driver uložen u nejbližšího podhledového svítidla S5 (resp. S56) | [14 empty] | P | 0
0 | K | Pol204 | - recyklační příspěvek | ks | 1 |  | 0 |  |  | základní |  | 0 | 0 | 0 | 0 | 0 | 4 | K | 0 | ROZPOCET | 0 | 0 | 0 | 0 | 0 | 1 | 0 | 4 | 72
0 | K | S58.3 | Osvětlovací lišta, pro nepřímé osvětlení okenní stěny, uložena za | ks | 1 |  | 0 |  |  | základní |  | 0 | 0 | 0 | 0 | 0 | 4 | K | 0 | ROZPOCET | 0 | 0 | 0 | 0 | 0 | 1 | 0 | 4 | 74
| P |  | Poznámka k položce: záclonovou garnýží, LED v silikonové hadici, průřez 10x19 mm, instalována v Al profilu, průřez 25x14,75 mm, celková délka cca 3,4m, LED 9W/m (Σ 30,6W), 3000 K, 550 lm/m (Σ 1870 lm), 24 V, driver uložen u nejbližšího podhledového svítidla S5 (resp. S56) | [14 empty] | P | 0
0 | K | Pol204 | - recyklační příspěvek | ks | 1 |  | 0 |  |  | základní |  | 0 | 0 | 0 | 0 | 0 | 4 | K | 0 | ROZPOCET | 0 | 0 | 0 | 0 | 0 | 1 | 0 | 4 | 76
0 | K | S58.4 | Osvětlovací lišta, pro nepřímé osvětlení okenní stěny, uložena za | ks | 1 |  | 0 |  |  | základní |  | 0 | 0 | 0 | 0 | 0 | 4 | K | 0 | ROZPOCET | 0 | 0 | 0 | 0 | 0 | 1 | 0 | 4 | 78
| P |  | Poznámka k položce: záclonovou garnýží, LED v silikonové hadici, průřez 10x19 mm, instalována v Al profilu, průřez 25x14,75 mm, celková délka cca 3,2m, LED 9W/m (Σ 28,8W), 3000 K, 550 lm/m (Σ 1760 lm), 24 V, driver uložen u nejbližšího podhledového svítidla S5 (resp. S56) | [14 empty] | P | 0
0 | K | Pol204 | - recyklační příspěvek | ks | 1 |  | 0 |  |  | základní |  | 0 | 0 | 0 | 0 | 0 | 4 | K | 0 | ROZPOCET | 0 | 0 | 0 | 0 | 0 | 1 | 0 | 4 | 80
0 | K | S58.5 | Osvětlovací lišta, pro nepřímé osvětlení okenní stěny, uložena za | ks | 1 |  | 0 |  |  | základní |  | 0 | 0 | 0 | 0 | 0 | 4 | K | 0 | ROZPOCET | 0 | 0 | 0 | 0 | 0 | 1 | 0 | 4 | 82
| P |  | Poznámka k položce: záclonovou garnýží, LED v silikonové hadici, průřez 10x19 mm, instalována v Al profilu, průřez 25x14,75 mm, celková délka cca 3,3m, LED 9W/m (Σ 29,7W), 3000 K, 550 lm/m (Σ 1815 lm), 24 V, driver uložen u nejbližšího podhledového svítidla S5 (resp. S56) | [14 empty] | P | 0
0 | K | Pol204 | - recyklační příspěvek | ks | 1 |  | 0 |  |  | základní |  | 0 | 0 | 0 | 0 | 0 | 4 | K | 0 | ROZPOCET | 0 | 0 | 0 | 0 | 0 | 1 | 0 | 4 | 84
0 | K | S58.6 | Osvětlovací lišta, pro nepřímé osvětlení okenní stěny, uložena za | ks | 1 |  | 0 |  |  | základní |  | 0 | 0 | 0 | 0 | 0 | 4 | K | 0 | ROZPOCET | 0 | 0 | 0 | 0 | 0 | 1 | 0 | 4 | 86
| P |  | Poznámka k položce: záclonovou garnýží, LED v silikonové hadici, průřez 10x19 mm, instalována v Al profilu, respektive v Al příchytkách (v obloukové části místnosti), průřez 25x14,75 mm, celková délka cca 9,25m, LED 9W/m (Σ 83,25W), 3000 K, 550 lm/m (Σ 5087 lm), 24 V, driver uložen u nejbližšího podhledového svítidla S5 (resp. S56) | [14 empty] | P | 0
0 | K | Pol204 | - recyklační příspěvek | ks | 1 |  | 0 |  |  | základní |  | 0 | 0 | 0 | 0 | 0 | 4 | K | 0 | ROZPOCET | 0 | 0 | 0 | 0 | 0 | 1 | 0 | 4 | 88
0 | K | S58.7 | Osvětlovací lišta, pro nepřímé osvětlení okenní stěny, uložena za | ks | 1 |  | 0 |  |  | základní |  | 0 | 0 | 0 | 0 | 0 | 4 | K | 0 | ROZPOCET | 0 | 0 | 0 | 0 | 0 | 1 | 0 | 4 | 90
| P |  | Poznámka k položce: záclonovou garnýží, LED v silikonové hadici, průřez 10x19 mm, instalována v Al profilu, průřez 25x14,75 mm, celková délka cca 3,15m, LED 9W/m (Σ 28,35W), 3000 K, 550 lm/m (Σ 1732 lm), 24 V, driver uložen u nejbližšího podhledového svítidla S5 (resp. S56) | [14 empty] | P | 0
0 | K | Pol204 | - recyklační příspěvek | ks | 1 |  | 0 |  |  | základní |  | 0 | 0 | 0 | 0 | 0 | 4 | K | 0 | ROZPOCET | 0 | 0 | 0 | 0 | 0 | 1 | 0 | 4 | 92
0 | K | S58.8 | Osvětlovací lišta, pro nepřímé osvětlení okenní stěny, uložena za | ks | 1 |  | 0 |  |  | základní |  | 0 | 0 | 0 | 0 | 0 | 4 | K | 0 | ROZPOCET | 0 | 0 | 0 | 0 | 0 | 1 | 0 | 4 | 94
| P |  | Poznámka k položce: záclonovou garnýží, LED v silikonové hadici, průřez 10x19 mm, instalována v Al profilu, průřez 25x14,75 mm, celková délka cca 3,35m, LED 9W/m (Σ 30,15W), 3000 K, 550 lm/m (Σ 1842 lm), 24 V, driver uložen u nejbližšího podhledového svítidla S5 (resp. S56) | [14 empty] | P | 0
0 | K | Pol204 | - recyklační příspěvek | ks | 1 |  | 0 |  |  | základní |  | 0 | 0 | 0 | 0 | 0 | 4 | K | 0 | ROZPOCET | 0 | 0 | 0 | 0 | 0 | 1 | 0 | 4 | 96
0 | K | S58.9 | Osvětlovací lišta, pro nepřímé osvětlení okenní stěny, uložena za | ks | 1 |  | 0 |  |  | základní |  | 0 | 0 | 0 | 0 | 0 | 4 | K | 0 | ROZPOCET | 0 | 0 | 0 | 0 | 0 | 1 | 0 | 4 | 98
| P |  | Poznámka k položce: záclonovou garnýží, LED v silikonové hadici, průřez 10x19 mm, instalována v Al profilu, průřez 25x14,75 mm, celková délka cca 3,65m, LED 9W/m (Σ 32,85W), 3000 K, 550 lm/m (Σ 2007 lm), 24 V, driver uložen u nejbližšího podhledového svítidla S5 (resp. S56) | [14 empty] | P | 0
0 | K | Pol204 | - recyklační příspěvek | ks | 1 |  | 0 |  |  | základní |  | 0 | 0 | 0 | 0 | 0 | 4 | K | 0 | ROZPOCET | 0 | 0 | 0 | 0 | 0 | 1 | 0 | 4 | 100
0 | K | S58.10 | Osvětlovací lišta, pro nepřímé osvětlení okenní stěny, uložena za | ks | 1 |  | 0 |  |  | základní |  | 0 | 0 | 0 | 0 | 0 | 4 | K | 0 | ROZPOCET | 0 | 0 | 0 | 0 | 0 | 1 | 0 | 4 | 102
| P |  | Poznámka k položce: záclonovou garnýží, LED v silikonové hadici, průřez 10x19 mm, instalována v Al profilu, průřez 25x14,75 mm, celková délka cca 3,5m, LED 9W/m (Σ 31,5W), 3000 K, 550 lm/m (Σ 1925 lm), 24 V, driver uložen u nejbližšího podhledového svítidla S5 (resp. S56) | [14 empty] | P | 0
0 | K | Pol204 | - recyklační příspěvek | ks | 1 |  | 0 |  |  | základní |  | 0 | 0 | 0 | 0 | 0 | 4 | K | 0 | ROZPOCET | 0 | 0 | 0 | 0 | 0 | 1 | 0 | 4 | 104
0 | K | S58.11 | Osvětlovací lišta, pro nepřímé osvětlení okenní stěny, uložena za | ks | 1 |  | 0 |  |  | základní |  | 0 | 0 | 0 | 0 | 0 | 4 | K | 0 | ROZPOCET | 0 | 0 | 0 | 0 | 0 | 1 | 0 | 4 | 106
| P |  | Poznámka k položce: záclonovou garnýží, LED v silikonové hadici, průřez 10x19 mm, instalována v Al profilu, průřez 25x14,75 mm, celková délka cca 1,6m, LED 9W/m (Σ 14,4W), 3000 K, 550 lm/m (Σ 880 lm), 24 V, driver uložen u nejbližšího podhledového svítidla S5 (resp. S56) | [14 empty] | P | 0
0 | K | Pol204 | - recyklační příspěvek | ks | 1 |  | 0 |  |  | základní |  | 0 | 0 | 0 | 0 | 0 | 4 | K | 0 | ROZPOCET | 0 | 0 | 0 | 0 | 0 | 1 | 0 | 4 | 108
0 | K | S59.1 | Osvětlovací lišta, systémový ukončující profil desky SDK, | ks | 1 |  | 0 |  |  | základní |  | 0 | 0 | 0 | 0 | 0 | 4 | K | 0 | ROZPOCET | 0 | 0 | 0 | 0 | 0 | 1 | 0 | 4 | 110
| P |  | Poznámka k položce: Al, bílá barva, difuzer opál, nuta u zdi - šířka 16 mm, celková délka cca 1500 mm, hluboce odsazený LED pásek, 9W/m (Σ 13,5W), 3000 K, 1050 lm/m (Σ 1575 lm), zalito opálovým silikonem, driver nestmívatelný, uložen u nejbližšího podhledového svítidla S56 | [14 empty] | P | 0
0 | K | Pol204 | - recyklační příspěvek | ks | 1 |  | 0 |  |  | základní |  | 0 | 0 | 0 | 0 | 0 | 4 | K | 0 | ROZPOCET | 0 | 0 | 0 | 0 | 0 | 1 | 0 | 4 | 112
0 | K | S59.2 | Osvětlovací lišta, systémový ukončující profil desky SDK, | ks | 1 |  | 0 |  |  | základní |  | 0 | 0 | 0 | 0 | 0 | 4 | K | 0 | ROZPOCET | 0 | 0 | 0 | 0 | 0 | 1 | 0 | 4 | 114
| P |  | Poznámka k položce: Al, bílá barva, difuzer opál, nuta u zdi - šířka 16 mm, celková délka cca 2500 mm, hluboce odsazený LED pásek, 9W/m (Σ 22,5W), 3000 K, 1050 lm/m (Σ 2625 lm), zalito opálovým silikonem, driver nestmívatelný, uložen u nejbližšího podhledového svítidla S56 | [14 empty] | P | 0
0 | K | Pol204 | - recyklační příspěvek | ks | 1 |  | 0 |  |  | základní |  | 0 | 0 | 0 | 0 | 0 | 4 | K | 0 | ROZPOCET | 0 | 0 | 0 | 0 | 0 | 1 | 0 | 4 | 116
0 | K | S59.3 | Osvětlovací lišta, systémový ukončující profil desky SDK, | ks | 7 |  | 0 |  |  | základní |  | 0 | 0 | 0 | 0 | 0 | 4 | K | 0 | ROZPOCET | 0 | 0 | 0 | 0 | 0 | 1 | 0 | 4 | 118
| P |  | Poznámka k položce: Al, bílá barva, difuzer opál, nuta u zdi - šířka 16 mm, celková délka cca 2000 mm, hluboce odsazený LED pásek, 9W/m (Σ 18W), 3000 K, 1050 lm/m (Σ 2100 lm), zalito opálovým silikonem, driver nestmívatelný, uložen u nejbližšího podhledového svítidla S56 | [14 empty] | P | 0
0 | K | Pol204 | - recyklační příspěvek | ks | 7 |  | 0 |  |  | základní |  | 0 | 0 | 0 | 0 | 0 | 4 | K | 0 | ROZPOCET | 0 | 0 | 0 | 0 | 0 | 1 | 0 | 4 | 120
0 | K | S59.4 | Osvětlovací lišta, systémový ukončující profil desky SDK, | ks | 1 |  | 0 |  |  | základní |  | 0 | 0 | 0 | 0 | 0 | 4 | K | 0 | ROZPOCET | 0 | 0 | 0 | 0 | 0 | 1 | 0 | 4 | 122
| P |  | Poznámka k položce: Al, bílá barva, difuzer opál, nuta u zdi - šířka 16 mm, celková délka cca 1250 mm, hluboce odsazený LED pásek, 9W/m (Σ 11,2W), 3000 K, 1050 lm/m (Σ 1312 lm), zalito opálovým silikonem, driver nestmívatelný, uložen u nejbližšího podhledového svítidla S56 | [14 empty] | P | 0
0 | K | Pol204 | - recyklační příspěvek | ks | 1 |  | 0 |  |  | základní |  | 0 | 0 | 0 | 0 | 0 | 4 | K | 0 | ROZPOCET | 0 | 0 | 0 | 0 | 0 | 1 | 0 | 4 | 124
0 | K | S59.5 | Osvětlovací lišta, systémový ukončující profil desky SDK, | ks | 1 |  | 0 |  |  | základní |  | 0 | 0 | 0 | 0 | 0 | 4 | K | 0 | ROZPOCET | 0 | 0 | 0 | 0 | 0 | 1 | 0 | 4 | 126
| P |  | Poznámka k položce: Al, bílá barva, difuzer opál, nuta u zdi - šířka 16 mm, celková délka cca 1400 mm, hluboce odsazený LED pásek, 9W/m (Σ 12,6W), 3000 K, 1050 lm/m (Σ 1470 lm), zalito opálovým silikonem, driver nestmívatelný, uložen u nejbližšího podhledového svítidla S56 | [14 empty] | P | 0
0 | K | Pol204 | - recyklační příspěvek | ks | 1 |  | 0 |  |  | základní |  | 0 | 0 | 0 | 0 | 0 | 4 | K | 0 | ROZPOCET | 0 | 0 | 0 | 0 | 0 | 1 | 0 | 4 | 128
0 | K | S60 | Svítidlo bodové, vč. adapteru pro instalaci do napěťové lišty, | ks | 8 |  | 0 |  |  | základní |  | 0 | 0 | 0 | 0 | 0 | 4 | K | 0 | ROZPOCET | 0 | 0 | 0 | 0 | 0 | 1 | 0 | 4 | 130
| P |  | Poznámka k položce: Al korpus, bílá barva, vč. clony - medová plástev, Ø 80 mm, l=45 mm, LED 18W, 3000 K, 1800 lm, CRI 90, plynule volitelná šířka světelného svazku v rozmezí 15° - 45° | [14 empty] | P | 0
0 | K | Pol199 | - recyklační příspěvek | ks | 8 |  | 0 |  |  | základní |  | 0 | 0 | 0 | 0 | 0 | 4 | K | 0 | ROZPOCET | 0 | 0 | 0 | 0 | 0 | 1 | 0 | 4 | 132
0 | K | S61 | Svítidlo závěsné, zavěšeno na adapteru do 3F napěťové lišty, | ks | 3 |  | 0 |  |  | základní |  | 0 | 0 | 0 | 0 | 0 | 4 | K | 0 | ROZPOCET | 0 | 0 | 0 | 0 | 0 | 1 | 0 | 4 | 134
| P |  | Poznámka k položce: kovový korpus, bílá barva, Ø 135 mm, v=100 mm, 1xE27, 42W max, vč. sv. zdroje | [14 empty] | P | 0
0 | K | Pol213 | - recyklační příspěvek | ks | 3 |  | 0 |  |  | základní |  | 0 | 0 | 0 | 0 | 0 | 4 | K | 0 | ROZPOCET | 0 | 0 | 0 | 0 | 0 | 1 | 0 | 4 | 136
0 | K | Pol201 | - recyklační příspěvek | ks | 3 |  | 0 |  |  | základní |  | 0 | 0 | 0 | 0 | 0 | 4 | K | 0 | ROZPOCET | 0 | 0 | 0 | 0 | 0 | 1 | 0 | 4 | 138
0 | K | S62 | Svítidlo bodové, vč. adapteru pro instalaci do napěťové lišty, | ks | 3 |  | 0 |  |  | základní |  | 0 | 0 | 0 | 0 | 0 | 4 | K | 0 | ROZPOCET | 0 | 0 | 0 | 0 | 0 | 1 | 0 | 4 | 140
| P |  | Poznámka k položce: Al korpus, bílá barva, vč. clony - medová plástev, Ø 80 mm, l=45 mm, LED 18W, 3000 K, 1800 lm, CRI 90, plynule volitelná šířka světelného svazku v rozmezí 15° - 45° | [14 empty] | P | 0
0 | K | Pol199 | - recyklační příspěvek | ks | 3 |  | 0 |  |  | základní |  | 0 | 0 | 0 | 0 | 0 | 4 | K | 0 | ROZPOCET | 0 | 0 | 0 | 0 | 0 | 1 | 0 | 4 | 142
0 | K | S63 | Nástěnná informační tabullka "jídelna", vč. integrovaného osvětlení, | ks | 1 |  | 0 |  |  | základní |  | 0 | 0 | 0 | 0 | 0 | 4 | K | 0 | ROZPOCET | 0 | 0 | 0 | 0 | 0 | 1 | 0 | 4 | 144
| P |  | Poznámka k položce: dle návrhu architekta | [14 empty] | P | 0
0 | K | S65 | Svítidlo stropní přisazené, korpus Al, bílá barva, difuzer mikroprisma, | ks | 1 |  | 0 |  |  | základní |  | 0 | 0 | 0 | 0 | 0 | 4 | K | 0 | ROZPOCET | 0 | 0 | 0 | 0 | 0 | 1 | 0 | 4 | 146
| P |  | Poznámka k položce: Ø 130 mm, v=80 mm, LED 20W, 3000-4000-5000 K, 2000 lm | [14 empty] | P | 0
0 | K | Pol199 | - recyklační příspěvek | ks | 1 |  | 0 |  |  | základní |  | 0 | 0 | 0 | 0 | 0 | 4 | K | 0 | ROZPOCET | 0 | 0 | 0 | 0 | 0 | 1 | 0 | 4 | 148
0 | K | S66 | Svítidlo stolní, směrovatelný světelný svazek, Al korpus, | ks | 30 |  | 0 |  |  | základní |  | 0 | 0 | 0 | 0 | 0 | 4 | K | 0 | ROZPOCET | 0 | 0 | 0 | 0 | 0 | 1 | 0 | 4 | 150
| P |  | Poznámka k položce: bílá barva, Ø základny 143 mm, v=475 mm, Ø hlavy 57 mm, 1x GU10, 8W max | [14 empty] | P | 0
0 | K | Pol200 | - sv. zdroj LED, GU10, 6,9W, 2700 lm, 575 lm, 36° | ks | 30 |  | 0 |  |  | základní |  | 0 | 0 | 0 | 0 | 0 | 4 | K | 0 | ROZPOCET | 0 | 0 | 0 | 0 | 0 | 1 | 0 | 4 | 152
0 | K | Pol199 | - recyklační příspěvek | ks | 30 |  | 0 |  |  | základní |  | 0 | 0 | 0 | 0 | 0 | 4 | K | 0 | ROZPOCET | 0 | 0 | 0 | 0 | 0 | 1 | 0 | 4 | 154
0 | K | Pol201 | - recyklační příspěvek | ks | 30 |  | 0 |  |  | základní |  | 0 | 0 | 0 | 0 | 0 | 4 | K | 0 | ROZPOCET | 0 | 0 | 0 | 0 | 0 | 1 | 0 | 4 | 156
0 | K | S67 | Svítidlo stojanové, Al korpus, bílá barva, stínidlo textil + fólie, | ks | 1 |  | 0 |  |  | základní |  | 0 | 0 | 0 | 0 | 0 | 4 | K | 0 | ROZPOCET | 0 | 0 | 0 | 0 | 0 | 1 | 0 | 4 | 158
| P |  | Poznámka k položce: bílá barva, Ø podstavy 280 mm, Ø stínidla 400 mm, celková výška cca 1600 mm, 1x E27, 60W max | [14 empty] | P | 0
0 | K | Pol214 | - sv. zdroj LED, E27, 13W, 2700 K, 1521 lm | ks | 1 |  | 0 |  |  | základní |  | 0 | 0 | 0 | 0 | 0 | 4 | K | 0 | ROZPOCET | 0 | 0 | 0 | 0 | 0 | 1 | 0 | 4 | 160
0 | K | Pol215 | - recyklační příspěvek | ks | 1 |  | 0 |  |  | základní |  | 0 | 0 | 0 | 0 | 0 | 4 | K | 0 | ROZPOCET | 0 | 0 | 0 | 0 | 0 | 1 | 0 | 4 | 162
0 | K | Pol201 | - recyklační příspěvek | ks | 1 |  | 0 |  |  | základní |  | 0 | 0 | 0 | 0 | 0 | 4 | K | 0 | ROZPOCET | 0 | 0 | 0 | 0 | 0 | 1 | 0 | 4 | 164
0 | K | NO1-T | Svítidlo pro nouzové osvětlení únikové cesty, vestavné do podhledu SDK, | ks | 6 |  | 0 |  |  | základní |  | 0 | 0 | 0 | 0 | 0 | 4 | K | 0 | ROZPOCET | 0 | 0 | 0 | 0 | 0 | 1 | 0 | 4 | 166
| P |  | Poznámka k položce: trvale svítící, korpus - bílá barva, čirý difuzer, Ø 170 mm, v=66,5 mm, optika koridor, LED 478 lm, autonomie 1 h | [14 empty] | P | 0
0 | K | Pol208 | - sada pro vestavení | ks | 6 |  | 0 |  |  | základní |  | 0 | 0 | 0 | 0 | 0 | 4 | K | 0 | ROZPOCET | 0 | 0 | 0 | 0 | 0 | 1 | 0 | 4 | 168
0 | K | Pol209 | - recyklační příspěvek | ks | 6 |  | 0 |  |  | základní |  | 0 | 0 | 0 | 0 | 0 | 4 | K | 0 | ROZPOCET | 0 | 0 | 0 | 0 | 0 | 1 | 0 | 4 | 170
0 | K | NO2 | Svítidlo pro nouzové osvětlení únikové cesty, přisazené stropní, | ks | 1 |  | 0 |  |  | základní |  | 0 | 0 | 0 | 0 | 0 | 4 | K | 0 | ROZPOCET | 0 | 0 | 0 | 0 | 0 | 1 | 0 | 4 | 172
| P |  | Poznámka k položce: netrvale svítící, korpus - bílá barva, čirý difuzer, Ø 170 mm, v=66,5 mm, optika široká symetricky rotační, LED 499 lm, autonomie 1 h | [14 empty] | P | 0
0 | K | Pol209 | - recyklační příspěvek | ks | 1 |  | 0 |  |  | základní |  | 0 | 0 | 0 | 0 | 0 | 4 | K | 0 | ROZPOCET | 0 | 0 | 0 | 0 | 0 | 1 | 0 | 4 | 174
0 | K | NO5 | Svítidlo nouzové, pro osvětlení únikové cesty, vestavné do podhledu | ks | 3 |  | 0 |  |  | základní |  | 0 | 0 | 0 | 0 | 0 | 4 | K | 0 | ROZPOCET | 0 | 0 | 0 | 0 | 0 | 1 | 0 | 4 | 176
| P |  | Poznámka k položce: SDK, netrvale svítící, korpus - bílá barva, Ø 84 mm, otvor Ø 70 mm, v=28 mm, optika široká symetrická, LED 2,7 W, 4000 K, 276 lm autonomie 1 h | [14 empty] | P | 0
0 | K | Pol199 | - recyklační příspěvek | ks | 3 |  | 0 |  |  | základní |  | 0 | 0 | 0 | 0 | 0 | 4 | K | 0 | ROZPOCET | 0 | 0 | 0 | 0 | 0 | 1 | 0 | 4 | 178
0 | K | NŠ2 | Svítidlo nouzové, přisazené, pro označení směru úniku, korpus bílá barva, | ks | 1 |  | 0 |  |  | základní |  | 0 | 0 | 0 | 0 | 0 | 4 | K | 0 | ROZPOCET | 0 | 0 | 0 | 0 | 0 | 1 | 0 | 4 | 180
| P |  | Poznámka k položce: difuzer opál, velikost 35x95x260 mm, LED 3W, 4000 K, 450 lm, autonomie 1h, vč. baterie NiCd, IP65 | [14 empty] | P | 0
0 | K | Pol210 | - piktogram | ks | 1 |  | 0 |  |  | základní |  | 0 | 0 | 0 | 0 | 0 | 4 | K | 0 | ROZPOCET | 0 | 0 | 0 | 0 | 0 | 1 | 0 | 4 | 182
0 | K | Pol199 | - recyklační příspěvek | ks | 1 |  | 0 |  |  | základní |  | 0 | 0 | 0 | 0 | 0 | 4 | K | 0 | ROZPOCET | 0 | 0 | 0 | 0 | 0 | 1 | 0 | 4 | 184
0 | K | NŠ3 | Svítidlo nouzové, přisazené, pro označení směru úniku, netrvale svítící, | ks | 2 |  | 0 |  |  | základní |  | 0 | 0 | 0 | 0 | 0 | 4 | K | 0 | ROZPOCET | 0 | 0 | 0 | 0 | 0 | 1 | 0 | 4 | 186
| P |  | Poznámka k položce: korpus bílá barva, difuzer opál, velikost 35x95x260 mm, LED 2W, 4000 K 200lm, autonomie 1h, vč. baterie NiCd, IP44 | [14 empty] | P | 0
0 | K | Pol210 | - piktogram | ks | 2 |  | 0 |  |  | základní |  | 0 | 0 | 0 | 0 | 0 | 4 | K | 0 | ROZPOCET | 0 | 0 | 0 | 0 | 0 | 1 | 0 | 4 | 188
0 | K | Pol199 | - recyklační příspěvek | ks | 2 |  | 0 |  |  | základní |  | 0 | 0 | 0 | 0 | 0 | 4 | K | 0 | ROZPOCET | 0 | 0 | 0 | 0 | 0 | 1 | 0 | 4 | 190
0 | K | NŠ3-T | Svítidlo nouzové, přisazené, pro označení směru úniku, trvale svítící | ks | 3 |  | 0 |  |  | základní |  | 0 | 0 | 0 | 0 | 0 | 4 | K | 0 | ROZPOCET | 0 | 0 | 0 | 0 | 0 | 1 | 0 | 4 | 192
| P |  | Poznámka k položce: korpus bílá barva, difuzer opál, velikost 35x95x260 mm, LED 2W, 4000 K, 160 lm, autonomie 1h, vč. baterie NiCd, IP44 | [14 empty] | P | 0
0 | K | Pol210 | - piktogram | ks | 3 |  | 0 |  |  | základní |  | 0 | 0 | 0 | 0 | 0 | 4 | K | 0 | ROZPOCET | 0 | 0 | 0 | 0 | 0 | 1 | 0 | 4 | 194
0 | K | Pol199 | - recyklační příspěvek | ks | 3 |  | 0 |  |  | základní |  | 0 | 0 | 0 | 0 | 0 | 4 | K | 0 | ROZPOCET | 0 | 0 | 0 | 0 | 0 | 1 | 0 | 4 | 196
0 | K | NH1 | Svítidlo nouzové, pro osvětlení únikové cesty, vestavné do podhledu | ks | 2 |  | 0 |  |  | základní |  | 0 | 0 | 0 | 0 | 0 | 4 | K | 0 | ROZPOCET | 0 | 0 | 0 | 0 | 0 | 1 | 0 | 4 | 198
| P |  | Poznámka k položce: SDK, netrvale svítící, korpus - bílá barva, Ø 84 mm, otvor Ø 70 mm, v=28 mm, optika široká symetrická, LED 2,7 W, 4000 K, 276 lm autonomie 1 h | [14 empty] | P | 0
0 | K | Pol199 | - recyklační příspěvek | ks | 2 |  | 0 |  |  | základní |  | 0 | 0 | 0 | 0 | 0 | 4 | K | 0 | ROZPOCET | 0 | 0 | 0 | 0 | 0 | 1 | 0 | 4 | 200
0 | K | EXT.4 | Svítidlo nástěnné, směrovatelné, Al korpus, barva dle výběru | ks | 3 |  | 0 |  |  | základní |  | 0 | 0 | 0 | 0 | 0 | 4 | K | 0 | ROZPOCET | 0 | 0 | 0 | 0 | 0 | 1 | 0 | 4 | 202
| P |  | Poznámka k položce: (černá, grafitová hnědá, terakote, bílá, světle šedá), Ø 100 mm, celkové vyložení ze stěny 150 mm, celková výška 135 mm, LED 6,3 W, 2700 K, 950 lm, IP54 | [14 empty] | P | 0
0 | K | Pol199 | - recyklační příspěvek | ks | 3 |  | 0 |  |  | základní |  | 0 | 0 | 0 | 0 | 0 | 4 | K | 0 | ROZPOCET | 0 | 0 | 0 | 0 | 0 | 1 | 0 | 4 | 204

## D.1.4.5.4 - U - Elektroin...
{89c551fd-4efa-43ba-bb89-0ef5aba3e450}
2
| KRYCÍ LIST SOUPISU PRACÍ | [7 empty] | v --- níže se nacházejí doplnkové a pomocné údaje k sestavám --- v | [8 empty] | False
Stavba:
REKONSTRUKCE HOTELU KVĚTNICE - 3. etapa
Objekt:
U - UBYTOVÁNÍ
Soupis:
D.1.4.5 - U - Silnoproudé instalace - společné prostory
Úroveň 3:
D.1.4.5.4 - U - Elektroinstalace - Ostatní montáže - ubytování
| KSO: |  |  |  |  | CC-CZ:
| Místo: |  | Tišnov |  |  | Datum: | 15. 5. 2025
| Zadavatel: |  |  |  |  | IČ:
|  | Město Tišnov |  |  |  | DIČ:
| Uchazeč: |  |  |  |  | IČ: | Vyplň údaj
|  | Vyplň údaj |  |  |  | DIČ: | Vyplň údaj
| Projektant: |  |  |  |  | IČ:
|  | BURIAN-KŘIVINKA ARCHITECTS |  |  |  | DIČ:
| Zpracovatel: |  |  |  |  | IČ:
DIČ:
Poznámka:
| Cena bez DPH | [5 empty] | 0
|  |  | Základ daně |  |  | Sazba daně | Výše daně
| DPH | základní | 0 |  |  | 21% | 0
|  | snížená | 0 |  |  | 12% | 0
|  | zákl. přenesená | 0 |  |  | 21% | 0
|  | sníž. přenesená | 0 |  |  | 12% | 0
|  | nulová | 0 |  |  | 0% | 0
| Cena s DPH |  |  | v | CZK |  | 0
| Projektant |  |  | Zpracovatel
| Datum a podpis: |  | Razítko | Datum a podpis: |  |  | Razítko
| Objednavatel |  |  | Uchazeč
| Datum a podpis: |  | Razítko | Datum a podpis: |  |  | Razítko
REKAPITULACE ČLENĚNÍ SOUPISU PRACÍ
Stavba:
REKONSTRUKCE HOTELU KVĚTNICE - 3. etapa
Objekt:
U - UBYTOVÁNÍ
Soupis:
D.1.4.5 - U - Silnoproudé instalace - společné prostory
Úroveň 3:
D.1.4.5.4 - U - Elektroinstalace - Ostatní montáže - ubytování
Místo: |  |  | Tišnov |  |  | Datum: | 15. 5. 2025
Zadavatel: |  |  | Město Tišnov |  |  | Projektant: | BURIAN-KŘIVINKA ARCHITECTS
Uchazeč: |  |  | Vyplň údaj |  |  | Zpracovatel:
Kód dílu - Popis | [6 empty] | Cena celkem [CZK]
Náklady ze soupisu prací | [6 empty] | 0 | [11 empty] | -1
| M64.7 - Elektroinstalace - vedlejší náklady | [5 empty] | 0
SOUPIS PRACÍ
Stavba:
REKONSTRUKCE HOTELU KVĚTNICE - 3. etapa
Objekt:
U - UBYTOVÁNÍ
Soupis:
D.1.4.5 - U - Silnoproudé instalace - společné prostory
Úroveň 3:
D.1.4.5.4 - U - Elektroinstalace - Ostatní montáže - ubytování
Místo: |  |  | Tišnov |  |  | Datum: | 15. 5. 2025
Zadavatel: |  |  | Město Tišnov |  |  | Projektant: | BURIAN-KŘIVINKA ARCHITECTS
Uchazeč: |  |  | Vyplň údaj |  |  | Zpracovatel:
PČ | Typ | Kód | Popis | MJ | Množství | J.cena [CZK] | Cena celkem [CZK] | Cenová soustava |  | DPH | J. Nh [h] | Nh celkem [h] | J. hmotnost [t] | Hmotnost celkem [t] | J. suť [t] | Suť Celkem [t]
Náklady soupisu celkem | [6 empty] | 0 |  |  |  |  | 0 |  | 0 |  | 0 |  | D | -1 | [7 empty] | 0
| D | M64.7 | Elektroinstalace - vedlejší náklady |  |  |  | 0 |  |  |  |  | 0 |  | 0 |  | 0 | 1 | D | 0 | ROZPOCET | [6 empty] | 0
1 | K | vlastní.7 | Montážní práce při osazování svítidel | ks | 195 |  | 0 |  |  | základní |  | 0 | 0 | 0 | 0 | 0 | 4 | K | 1 | ROZPOCET | 0 | 0 | 0 | 0 | 0 | 1 | 0 | 4 | 16

## D.1.4.6 - U - Měření a re...
{be079fcc-a9fa-401e-bc82-75c2fee45692}
2
| KRYCÍ LIST SOUPISU PRACÍ | [7 empty] | v --- níže se nacházejí doplnkové a pomocné údaje k sestavám --- v | [8 empty] | False
Stavba:
REKONSTRUKCE HOTELU KVĚTNICE - 3. etapa
Objekt:
U - UBYTOVÁNÍ
Soupis:
D.1.4.6 - U - Měření a regulace - ubytování
| KSO: |  |  |  |  | CC-CZ:
| Místo: |  | Tišnov |  |  | Datum: | 15. 5. 2025
| Zadavatel: |  |  |  |  | IČ:
|  | Město Tišnov |  |  |  | DIČ:
| Uchazeč: |  |  |  |  | IČ: | Vyplň údaj
|  | Vyplň údaj |  |  |  | DIČ: | Vyplň údaj
| Projektant: |  |  |  |  | IČ:
|  | BURIAN-KŘIVINKA ARCHITECTS |  |  |  | DIČ:
| Zpracovatel: |  |  |  |  | IČ:
DIČ:
Poznámka:
| Cena bez DPH | [5 empty] | 0
|  |  | Základ daně |  |  | Sazba daně | Výše daně
| DPH | základní | 0 |  |  | 21% | 0
|  | snížená | 0 |  |  | 12% | 0
|  | zákl. přenesená | 0 |  |  | 21% | 0
|  | sníž. přenesená | 0 |  |  | 12% | 0
|  | nulová | 0 |  |  | 0% | 0
| Cena s DPH |  |  | v | CZK |  | 0
| Projektant |  |  | Zpracovatel
| Datum a podpis: |  | Razítko | Datum a podpis: |  |  | Razítko
| Objednavatel |  |  | Uchazeč
| Datum a podpis: |  | Razítko | Datum a podpis: |  |  | Razítko
REKAPITULACE ČLENĚNÍ SOUPISU PRACÍ
Stavba:
REKONSTRUKCE HOTELU KVĚTNICE - 3. etapa
Objekt:
U - UBYTOVÁNÍ
Soupis:
D.1.4.6 - U - Měření a regulace - ubytování
Místo: |  |  | Tišnov |  |  | Datum: | 15. 5. 2025
Zadavatel: |  |  | Město Tišnov |  |  | Projektant: | BURIAN-KŘIVINKA ARCHITECTS
Uchazeč: |  |  | Vyplň údaj |  |  | Zpracovatel:
Kód dílu - Popis | [6 empty] | Cena celkem [CZK]
Náklady ze soupisu prací | [6 empty] | 0 | [11 empty] | -1
| D1 - Montážní materiál | [5 empty] | 0
| D2 - Řídicí systém | [5 empty] | 0
| D3 - Příprava pro okna | [5 empty] | 0
| D4 - Kabeláž + kabel. trasy | [5 empty] | 0
| D5 - Montážní práce | [5 empty] | 0
| D6 - Hodinové zúčtovací sazby | [5 empty] | 0
SOUPIS PRACÍ
Stavba:
REKONSTRUKCE HOTELU KVĚTNICE - 3. etapa
Objekt:
U - UBYTOVÁNÍ
Soupis:
D.1.4.6 - U - Měření a regulace - ubytování
Místo: |  |  | Tišnov |  |  | Datum: | 15. 5. 2025
Zadavatel: |  |  | Město Tišnov |  |  | Projektant: | BURIAN-KŘIVINKA ARCHITECTS
Uchazeč: |  |  | Vyplň údaj |  |  | Zpracovatel:
PČ | Typ | Kód | Popis | MJ | Množství | J.cena [CZK] | Cena celkem [CZK] | Cenová soustava |  | DPH | J. Nh [h] | Nh celkem [h] | J. hmotnost [t] | Hmotnost celkem [t] | J. suť [t] | Suť Celkem [t]
Náklady soupisu celkem | [6 empty] | 0 |  |  |  |  | 0 |  | 0 |  | 0 |  | D | -1 | [7 empty] | 0
| D | D1 | Montážní materiál |  |  |  | 0 |  |  |  |  | 0 |  | 0 |  | 0 | 1 | D | 0 | ROZPOCET | [6 empty] | 0
1 | K | Pol8 | Snímač teploty, Ni 1000/6180, 5-55°C - prostorový | ks | 1 |  | 0 |  |  | základní |  | 0 | 0 | 0 | 0 | 0 | 4 | K | 1 | ROZPOCET | 0 | 0 | 0 | 0 | 0 | 1 | 0 | 4 | 2
2 | K | Pol17 | Termoelektrický pohon, 230V, on/off, M30x1,5, bez nap. ot. | ks | 25 |  | 0 |  |  | základní |  | 0 | 0 | 0 | 0 | 0 | 4 | K | 1 | ROZPOCET | 0 | 0 | 0 | 0 | 0 | 1 | 0 | 4 | 4
| D | D2 | Řídicí systém |  |  |  | 0 |  |  |  |  | 0 |  | 0 |  | 0 | 1 | D | 0 | ROZPOCET | [6 empty] | 0
3 | K | Pol79 | Rozšiřující modul - 21DO | ks | 1 |  | 0 |  |  | základní |  | 0 | 0 | 0 | 0 | 0 | 4 | K | 1 | ROZPOCET | 0 | 0 | 0 | 0 | 0 | 1 | 0 | 4 | 6
4 | K | Pol22 | Prostorový termostat - čidlo teploty, vlhkost, dotykový grafický displej, RS485, bílá | ks | 11 |  | 0 |  |  | základní |  | 0 | 0 | 0 | 0 | 0 | 4 | K | 1 | ROZPOCET | 0 | 0 | 0 | 0 | 0 | 1 | 0 | 4 | 8
5 | K | Pol24 | SW za jeden datový bod | db | 22 |  | 0 |  |  | základní |  | 0 | 0 | 0 | 0 | 0 | 4 | K | 1 | ROZPOCET | 0 | 0 | 0 | 0 | 0 | 1 | 0 | 4 | 10
6 | K | Pol80 | Parametrizace dat. bodů komunikace MODBUS | ks | 1 |  | 0 |  |  | základní |  | 0 | 0 | 0 | 0 | 0 | 4 | K | 1 | ROZPOCET | 0 | 0 | 0 | 0 | 0 | 1 | 0 | 4 | 12
7 | K | Pol81 | Parametrizace dat. bodů komunikace M-bus | ks | 1 |  | 0 |  |  | základní |  | 0 | 0 | 0 | 0 | 0 | 4 | K | 1 | ROZPOCET | 0 | 0 | 0 | 0 | 0 | 1 | 0 | 4 | 14
8 | K | Pol82 | SW pro vyčítání dat měřičů M-bus | ks | 1 |  | 0 |  |  | základní |  | 0 | 0 | 0 | 0 | 0 | 4 | K | 1 | ROZPOCET | 0 | 0 | 0 | 0 | 0 | 1 | 0 | 4 | 16
| D | D3 | Příprava pro okna |  |  |  | 0 |  |  |  |  | 0 |  | 0 |  | 0 | 1 | D | 0 | ROZPOCET | [6 empty] | 0
9 | K | Pol83 | Krabice univerzální KU68-1902 s víčkem KO 68 | ks | 25 |  | 0 |  |  | základní |  | 0 | 0 | 0 | 0 | 0 | 4 | K | 1 | ROZPOCET | 0 | 0 | 0 | 0 | 0 | 1 | 0 | 4 | 18
10 | K | Pol84 | Převodník RS232 na RS485, ext. nap. 24V, montáž na DIN lištu, aut./řízené přepínání | ks | 1 |  | 0 |  |  | základní |  | 0 | 0 | 0 | 0 | 0 | 4 | K | 1 | ROZPOCET | 0 | 0 | 0 | 0 | 0 | 1 | 0 | 4 | 20
11 | K | Pol26 | Kabel PVC stíněný pro MaR JYTY-O 2x1 | m | 132 |  | 0 |  |  | základní |  | 0 | 0 | 0 | 0 | 0 | 4 | K | 1 | ROZPOCET | 0 | 0 | 0 | 0 | 0 | 1 | 0 | 4 | 22
12 | K | Pol29 | Kabel PVC stíněný J-Y(ST)-Y 2x2x0,8 | m | 186 |  | 0 |  |  | základní |  | 0 | 0 | 0 | 0 | 0 | 4 | K | 1 | ROZPOCET | 0 | 0 | 0 | 0 | 0 | 1 | 0 | 4 | 24
13 | K | Pol45 | Elektroinst. trubka plastová tuhá D40mm, vč. držáků a koncovek | m | 278 |  | 0 |  |  | základní |  | 0 | 0 | 0 | 0 | 0 | 4 | K | 1 | ROZPOCET | 0 | 0 | 0 | 0 | 0 | 1 | 0 | 4 | 26
14 | K | Pol57 | Kabel stíněný pro MaR - volně | m | 318 |  | 0 |  |  | základní |  | 0 | 0 | 0 | 0 | 0 | 4 | K | 1 | ROZPOCET | 0 | 0 | 0 | 0 | 0 | 1 | 0 | 4 | 28
15 | K | Pol62 | Mt. elektroinstalační trubka | m | 278 |  | 0 |  |  | základní |  | 0 | 0 | 0 | 0 | 0 | 4 | K | 1 | ROZPOCET | 0 | 0 | 0 | 0 | 0 | 1 | 0 | 4 | 30
16 | K | Pol73 | Pomocné stavební práce (drážky, vrtání děr) | hod | 8 |  | 0 |  |  | základní |  | 0 | 0 | 0 | 0 | 0 | 4 | K | 1 | ROZPOCET | 0 | 0 | 0 | 0 | 0 | 1 | 0 | 4 | 32
| D | D4 | Kabeláž + kabel. trasy |  |  |  | 0 |  |  |  |  | 0 |  | 0 |  | 0 | 1 | D | 0 | ROZPOCET | [6 empty] | 0
17 | K | Pol26 | Kabel PVC stíněný pro MaR JYTY-O 2x1 | m | 124 |  | 0 |  |  | základní |  | 0 | 0 | 0 | 0 | 0 | 4 | K | 1 | ROZPOCET | 0 | 0 | 0 | 0 | 0 | 1 | 0 | 4 | 34
18 | K | Pol29 | Kabel PVC stíněný J-Y(ST)-Y 2x2x0,8 | m | 162 |  | 0 |  |  | základní |  | 0 | 0 | 0 | 0 | 0 | 4 | K | 1 | ROZPOCET | 0 | 0 | 0 | 0 | 0 | 1 | 0 | 4 | 36
19 | K | Pol32 | Kabel PVC H05VV-F 2x1,5 | m | 796 |  | 0 |  |  | základní |  | 0 | 0 | 0 | 0 | 0 | 4 | K | 1 | ROZPOCET | 0 | 0 | 0 | 0 | 0 | 1 | 0 | 4 | 38
20 | K | Pol44 | Elektroinstalační trubka ohebná 750N, D40 | m | 152 |  | 0 |  |  | základní |  | 0 | 0 | 0 | 0 | 0 | 4 | K | 1 | ROZPOCET | 0 | 0 | 0 | 0 | 0 | 1 | 0 | 4 | 40
21 | K | Pol45 | Elektroinst. trubka plastová tuhá D40mm, vč. držáků a koncovek | m | 142 |  | 0 |  |  | základní |  | 0 | 0 | 0 | 0 | 0 | 4 | K | 1 | ROZPOCET | 0 | 0 | 0 | 0 | 0 | 1 | 0 | 4 | 42
22 | K | Pol46 | Příchytky na strop kovové | ks | 30 |  | 0 |  |  | základní |  | 0 | 0 | 0 | 0 | 0 | 4 | K | 1 | ROZPOCET | 0 | 0 | 0 | 0 | 0 | 1 | 0 | 4 | 44
23 | K | Pol47 | Ocel. nosné konstr. do 5kg | ks | 2 |  | 0 |  |  | základní |  | 0 | 0 | 0 | 0 | 0 | 4 | K | 1 | ROZPOCET | 0 | 0 | 0 | 0 | 0 | 1 | 0 | 4 | 46
24 | K | Pol48 | Protipožární ucpávky pro kabelové průchody stavební konstrukcí, velikost: do 100 x 100 mm (ucpávky musí vykazovat požární odolnost schodnou s požární odolností konstrukce, kterou rozvody prostupují) | ks | 1 |  | 0 |  |  | základní |  | 0 | 0 | 0 | 0 | 0 | 4 | K | 1 | ROZPOCET | 0 | 0 | 0 | 0 | 0 | 1 | 0 | 4 | 48
25 | K | Pol85 | Pomocný montážní materiál | ks | 1 |  | 0 |  |  | základní |  | 0 | 0 | 0 | 0 | 0 | 4 | K | 1 | ROZPOCET | 0 | 0 | 0 | 0 | 0 | 1 | 0 | 4 | 50
| D | D5 | Montážní práce |  |  |  | 0 |  |  |  |  | 0 |  | 0 |  | 0 | 1 | D | 0 | ROZPOCET | [6 empty] | 0
26 | K | Pol50 | Mt. teplotní čidla | ks | 1 |  | 0 |  |  | základní |  | 0 | 0 | 0 | 0 | 0 | 4 | K | 1 | ROZPOCET | 0 | 0 | 0 | 0 | 0 | 1 | 0 | 4 | 52
27 | K | Pol56 | Mt. ovládačů | ks | 11 |  | 0 |  |  | základní |  | 0 | 0 | 0 | 0 | 0 | 4 | K | 1 | ROZPOCET | 0 | 0 | 0 | 0 | 0 | 1 | 0 | 4 | 54
28 | K | Pol54 | Mt. pohon ventilu DN 15-150 | ks | 25 |  | 0 |  |  | základní |  | 0 | 0 | 0 | 0 | 0 | 4 | K | 1 | ROZPOCET | 0 | 0 | 0 | 0 | 0 | 1 | 0 | 4 | 56
29 | K | Pol57 | Kabel stíněný pro MaR - volně | m | 286 |  | 0 |  |  | základní |  | 0 | 0 | 0 | 0 | 0 | 4 | K | 1 | ROZPOCET | 0 | 0 | 0 | 0 | 0 | 1 | 0 | 4 | 58
30 | K | Pol86 | Kabel silový - volně | m | 796 |  | 0 |  |  | základní |  | 0 | 0 | 0 | 0 | 0 | 4 | K | 1 | ROZPOCET | 0 | 0 | 0 | 0 | 0 | 1 | 0 | 4 | 60
31 | K | Pol62 | Mt. elektroinstalační trubka | m | 294 |  | 0 |  |  | základní |  | 0 | 0 | 0 | 0 | 0 | 4 | K | 1 | ROZPOCET | 0 | 0 | 0 | 0 | 0 | 1 | 0 | 4 | 62
32 | K | Pol63 | Mt. protipožární ucpávky | ks | 1 |  | 0 |  |  | základní |  | 0 | 0 | 0 | 0 | 0 | 4 | K | 1 | ROZPOCET | 0 | 0 | 0 | 0 | 0 | 1 | 0 | 4 | 64
33 | K | Pol64 | Připojení el. zařízení dodávaných ostatními profesemi (čerpadla, motory VZT, ventily, PPK apod.) | ks | 25 |  | 0 |  |  | základní |  | 0 | 0 | 0 | 0 | 0 | 4 | K | 1 | ROZPOCET | 0 | 0 | 0 | 0 | 0 | 1 | 0 | 4 | 66
34 | K | Pol87 | Pomocné montážní práce | ks | 1 |  | 0 |  |  | základní |  | 0 | 0 | 0 | 0 | 0 | 4 | K | 1 | ROZPOCET | 0 | 0 | 0 | 0 | 0 | 1 | 0 | 4 | 68
| D | D6 | Hodinové zúčtovací sazby |  |  |  | 0 |  |  |  |  | 0 |  | 0 |  | 0 | 1 | D | 0 | ROZPOCET | [6 empty] | 0
35 | K | Pol67 | Oživení systému MaR (, HW, prvky měření, akční členy) | hod | 16 |  | 0 |  |  | základní |  | 0 | 0 | 0 | 0 | 0 | 4 | K | 1 | ROZPOCET | 0 | 0 | 0 | 0 | 0 | 1 | 0 | 4 | 72
36 | K | Pol89 | Doprava a přesun osob a materiálu v době zakázky | ks | 1 |  | 0 |  |  | základní |  | 0 | 0 | 0 | 0 | 0 | 4 | K | 1 | ROZPOCET | 0 | 0 | 0 | 0 | 0 | 1 | 0 | 4 | 74
37 | K | Pol90 | Přesun materiálu v místě stavby | ks | 1 |  | 0 |  |  | základní |  | 0 | 0 | 0 | 0 | 0 | 4 | K | 1 | ROZPOCET | 0 | 0 | 0 | 0 | 0 | 1 | 0 | 4 | 76
38 | K | Pol70 | Zaučeni obsluhy včetně vyhotovení návodu | ks | 1 |  | 0 |  |  | základní |  | 0 | 0 | 0 | 0 | 0 | 4 | K | 1 | ROZPOCET | 0 | 0 | 0 | 0 | 0 | 1 | 0 | 4 | 78
39 | K | Pol71 | Příprava ke komplexní zkoušce | hod. | 12 |  | 0 |  |  | základní |  | 0 | 0 | 0 | 0 | 0 | 4 | K | 1 | ROZPOCET | 0 | 0 | 0 | 0 | 0 | 1 | 0 | 4 | 80
40 | K | Pol73 | Pomocné stavební práce (drážky, vrtání děr) | hod | 10 |  | 0 |  |  | základní |  | 0 | 0 | 0 | 0 | 0 | 4 | K | 1 | ROZPOCET | 0 | 0 | 0 | 0 | 0 | 1 | 0 | 4 | 84
41 | K | Pol74 | Zkušební provoz | hod | 24 |  | 0 |  |  | základní |  | 0 | 0 | 0 | 0 | 0 | 4 | K | 1 | ROZPOCET | 0 | 0 | 0 | 0 | 0 | 1 | 0 | 4 | 86
42 | K | Pol77 | Revizní technik | hod | 6 |  | 0 |  |  | základní |  | 0 | 0 | 0 | 0 | 0 | 4 | K | 1 | ROZPOCET | 0 | 0 | 0 | 0 | 0 | 1 | 0 | 4 | 92

## VRN - Vedlejší a ostatní ..._01
{e74176e0-405d-44ea-b181-5f2ccd9affb1}
2
| KRYCÍ LIST SOUPISU PRACÍ | [7 empty] | v --- níže se nacházejí doplnkové a pomocné údaje k sestavám --- v | [8 empty] | False
Stavba:
REKONSTRUKCE HOTELU KVĚTNICE - 3. etapa
Objekt:
U - UBYTOVÁNÍ
Soupis:
VRN - Vedlejší a ostatní náklady stavby - ubytování
| KSO: |  |  |  |  | CC-CZ:
| Místo: |  | Tišnov |  |  | Datum: | 15. 5. 2025
| Zadavatel: |  |  |  |  | IČ:
|  | Město Tišnov |  |  |  | DIČ:
| Uchazeč: |  |  |  |  | IČ: | Vyplň údaj
|  | Vyplň údaj |  |  |  | DIČ: | Vyplň údaj
| Projektant: |  |  |  |  | IČ:
|  | BURIAN-KŘIVINKA ARCHITECTS |  |  |  | DIČ:
| Zpracovatel: |  |  |  |  | IČ:
DIČ:
Poznámka:
| Cena bez DPH | [5 empty] | 0
|  |  | Základ daně |  |  | Sazba daně | Výše daně
| DPH | základní | 0 |  |  | 21% | 0
|  | snížená | 0 |  |  | 12% | 0
|  | zákl. přenesená | 0 |  |  | 21% | 0
|  | sníž. přenesená | 0 |  |  | 12% | 0
|  | nulová | 0 |  |  | 0% | 0
| Cena s DPH |  |  | v | CZK |  | 0
| Projektant |  |  | Zpracovatel
| Datum a podpis: |  | Razítko | Datum a podpis: |  |  | Razítko
| Objednavatel |  |  | Uchazeč
| Datum a podpis: |  | Razítko | Datum a podpis: |  |  | Razítko
REKAPITULACE ČLENĚNÍ SOUPISU PRACÍ
Stavba:
REKONSTRUKCE HOTELU KVĚTNICE - 3. etapa
Objekt:
U - UBYTOVÁNÍ
Soupis:
VRN - Vedlejší a ostatní náklady stavby - ubytování
Místo: |  |  | Tišnov |  |  | Datum: | 15. 5. 2025
Zadavatel: |  |  | Město Tišnov |  |  | Projektant: | BURIAN-KŘIVINKA ARCHITECTS
Uchazeč: |  |  | Vyplň údaj |  |  | Zpracovatel:
Kód dílu - Popis | [6 empty] | Cena celkem [CZK]
Náklady ze soupisu prací | [6 empty] | 0 | [11 empty] | -1
| VRN - Vedlejší rozpočtové náklady | [5 empty] | 0
SOUPIS PRACÍ
Stavba:
REKONSTRUKCE HOTELU KVĚTNICE - 3. etapa
Objekt:
U - UBYTOVÁNÍ
Soupis:
VRN - Vedlejší a ostatní náklady stavby - ubytování
Místo: |  |  | Tišnov |  |  | Datum: | 15. 5. 2025
Zadavatel: |  |  | Město Tišnov |  |  | Projektant: | BURIAN-KŘIVINKA ARCHITECTS
Uchazeč: |  |  | Vyplň údaj |  |  | Zpracovatel:
PČ | Typ | Kód | Popis | MJ | Množství | J.cena [CZK] | Cena celkem [CZK] | Cenová soustava |  | DPH | J. Nh [h] | Nh celkem [h] | J. hmotnost [t] | Hmotnost celkem [t] | J. suť [t] | Suť Celkem [t]
Náklady soupisu celkem | [6 empty] | 0 |  |  |  |  | 0 |  | 0 |  | 0 |  | D | -1 | [7 empty] | 0
| D | VRN | Vedlejší rozpočtové náklady |  |  |  | 0 |  |  |  |  | 0 |  | 0 |  | 0 | 5 | D | 0 | ROZPOCET | [6 empty] | 0
4 | K | 013254000 | Dokumentace skutečného provedení stavby | Kč | 1 |  | 0 | CS ÚRS 2023 02 |  | základní |  | 0 | 0 | 0 | 0 | 0 | 1024 | K | 1 | ROZPOCET | 0 | 0 | 0 | 0 | 0 | 1 | 0 | 1024 | -431160019
| Online PSC |  | https://podminky.urs.cz/item/CS_URS_2023_02/013254000 | [14 empty] | Online PSC | 1
| P |  | Poznámka k položce: V počtu 5 x papírově a 1 x elektronicky (ve formátu DWG a PDF). Podrobněji viz SOD. | [14 empty] | P | 1
5 | K | 013274000 | Pasportizace objektu před započetím prací | Kč | 1 |  | 0 | CS ÚRS 2023 02 |  | základní |  | 0 | 0 | 0 | 0 | 0 | 1024 | K | 1 | ROZPOCET | 0 | 0 | 0 | 0 | 0 | 1 | 0 | 1024 | 815457414
| Online PSC |  | https://podminky.urs.cz/item/CS_URS_2023_02/013274000 | [14 empty] | Online PSC | 1
| P |  | Poznámka k položce: Fotodokumentace či videozáznám všech dotčených částí stavby (v obvodu budoucího staveniště) - komunikace, budovy, zeleň apod. | [14 empty] | P | 1
6 | K | 013284000 | Pasportizace objektu po provedení prací | Kč | 1 |  | 0 | CS ÚRS 2023 02 |  | základní |  | 0 | 0 | 0 | 0 | 0 | 1024 | K | 1 | ROZPOCET | 0 | 0 | 0 | 0 | 0 | 1 | 0 | 1024 | -314831150
| Online PSC |  | https://podminky.urs.cz/item/CS_URS_2023_02/013284000 | [14 empty] | Online PSC | 1
7 | K | RP013271 | Monitoring průběhu výstavby | Kč | 1 |  | 0 |  |  | základní |  | 0 | 0 | 0 | 0 | 0 | 1024 | K | 1 | ROZPOCET | 0 | 0 | 0 | 0 | 0 | 1 | 0 | 1024 | 130089980
| P |  | Poznámka k položce: Náklady na pořízení fotografií či vidoozáznamů zakrývaných konstrukcí a postupu výstavby. | [14 empty] | P | 1
8 | K | RP013291 | Realizační (dílenská) dokumentace | Kč | 1 |  | 0 |  |  | základní |  | 0 | 0 | 0 | 0 | 0 | 1024 | K | 1 | ROZPOCET | 0 | 0 | 0 | 0 | 0 | 1 | 0 | 1024 | -41026942
| P |  | Poznámka k položce: VŽDY INDIVIDUÁLNĚ POSOUDIT! - PROJEKTANT VŽDY URČÍ (POKUD JE TŘEBA) NA JAKOU ČÁST JE NUTNÉ ZPRACOVAT REALIZAČNÍ DOKUMENTACI (jen info - SMAZAT) Na část: - | [14 empty] | P | 1
11 | K | 032103000R | Náklady na objekty zařízení staveniště | Kč | 1 |  | 0 |  |  | základní |  | 0 | 0 | 0 | 0 | 0 | 1024 | K | 1 | ROZPOCET | 0 | 0 | 0 | 0 | 0 | 1 | 0 | 1024 | -180133847
| P |  | Poznámka k položce: Součástí nákladů zařízení staveniště jsou stavební výtahy, jeřáby, případné další mechanizmi a stroje používané po dobu výstavby. Tyto náklady je nutno ocenit do této a navazujících položek zařízení staveniště. | [14 empty] | P | 1
12 | K | 032903000 | Náklady na provoz a údržbu vybavení staveniště | Kč | 1 |  | 0 | CS ÚRS 2023 02 |  | základní |  | 0 | 0 | 0 | 0 | 0 | 1024 | K | 1 | ROZPOCET | 0 | 0 | 0 | 0 | 0 | 1 | 0 | 1024 | -1310898133
| Online PSC |  | https://podminky.urs.cz/item/CS_URS_2023_02/032903000 | [14 empty] | Online PSC | 1
13 | K | 033103000 | Připojení energií | Kč | 1 |  | 0 | CS ÚRS 2023 02 |  | základní |  | 0 | 0 | 0 | 0 | 0 | 1024 | K | 1 | ROZPOCET | 0 | 0 | 0 | 0 | 0 | 1 | 0 | 1024 | -511845472
| Online PSC |  | https://podminky.urs.cz/item/CS_URS_2023_02/033103000 | [14 empty] | Online PSC | 1
14 | K | 034103000 | Oplocení staveniště | Kč | 1 |  | 0 | CS ÚRS 2023 02 |  | základní |  | 0 | 0 | 0 | 0 | 0 | 1024 | K | 1 | ROZPOCET | 0 | 0 | 0 | 0 | 0 | 1 | 0 | 1024 | -1622720386
| Online PSC |  | https://podminky.urs.cz/item/CS_URS_2023_02/034103000 | [14 empty] | Online PSC | 1
16 | K | 034303000 | Dopravní značení na staveništi | Kč | 1 |  | 0 | CS ÚRS 2023 02 |  | základní |  | 0 | 0 | 0 | 0 | 0 | 1024 | K | 1 | ROZPOCET | 0 | 0 | 0 | 0 | 0 | 1 | 0 | 1024 | 497104600
| Online PSC |  | https://podminky.urs.cz/item/CS_URS_2023_02/034303000 | [14 empty] | Online PSC | 1
17 | K | 034503000 | Informační tabule na staveništi | Ks | 1 |  | 0 | CS ÚRS 2023 02 |  | základní |  | 0 | 0 | 0 | 0 | 0 | 1024 | K | 1 | ROZPOCET | 0 | 0 | 0 | 0 | 0 | 1 | 0 | 1024 | -1637039233
| Online PSC |  | https://podminky.urs.cz/item/CS_URS_2023_02/034503000 | [14 empty] | Online PSC | 1
| P |  | Poznámka k položce: Informační cedule 1500 x 1000 mm | [14 empty] | P | 1
18 | K | 039103000 | Rozebrání, bourání a odvoz zařízení staveniště | Kč | 1 |  | 0 | CS ÚRS 2023 02 |  | základní |  | 0 | 0 | 0 | 0 | 0 | 1024 | K | 1 | ROZPOCET | 0 | 0 | 0 | 0 | 0 | 1 | 0 | 1024 | -1417784010
| Online PSC |  | https://podminky.urs.cz/item/CS_URS_2023_02/039103000 | [14 empty] | Online PSC | 1
20 | K | 042603000 | Plán zkoušek | Kč | 1 |  | 0 | CS ÚRS 2023 02 |  | základní |  | 0 | 0 | 0 | 0 | 0 | 1024 | K | 1 | ROZPOCET | 0 | 0 | 0 | 0 | 0 | 1 | 0 | 1024 | 1868005546
| Online PSC |  | https://podminky.urs.cz/item/CS_URS_2023_02/042603000 | [14 empty] | Online PSC | 1
| P |  | Poznámka k položce: Náklad na zpracování dokumentu KZP a evidenci provedených zkoušek, revizí a měření. KZP = kontrolní a zkušební plán zpracovaný do podrobností položek rozpočtu, povinně obsahující všechny zkoušky, revize a měření požadované technickými normami a předpisy ve vztahu k prováděným pracím, dodávkám a službám. Vypracování manipulačních, servisních a provozních řádů pro bezvadné provozování Stavby, resp. jejich částí, návodů k obsluze, návodů na provoz a údržbu Stavby a dokumentaci údržby | [14 empty] | P | 1
21 | K | 043103001 | Náklady na provedení zkoušek, revizí a měření | soubor | 1 |  | 0 |  |  | základní |  | 0 | 0 | 0 | 0 | 0 | 1024 | K | 1 | ROZPOCET | 0 | 0 | 0 | 0 | 0 | 1 | 0 | 1024 | 1650808787
| P |  | Poznámka k položce: Náklady na provedení zkoušek, revizí a měření, které jsou vyžadovány v technických normách a dalších předpisech ve vztahu k prováděným pracím, dodávkám a službám. Další zkoušky vyžádané technickou zprávou Provedení komplexního vyzkoušení všech systémů a zařízení tvořících předmět plnění vč. stanovení podmínek, za kterých se bude komplexní vyzkoušení provádět, vyhodnocení komplexního vyzkoušení | [14 empty] | P | 1
22 | K | 045203000 | Kompletační činnost | Kč | 1 |  | 0 | CS ÚRS 2023 02 |  | základní |  | 0 | 0 | 0 | 0 | 0 | 1024 | K | 1 | ROZPOCET | 0 | 0 | 0 | 0 | 0 | 1 | 0 | 1024 | -1922280127
| Online PSC |  | https://podminky.urs.cz/item/CS_URS_2023_02/045203000 | [14 empty] | Online PSC | 1
| P |  | Poznámka k položce: Dále také: - vyřízení záborů, žádostí o uzavírky, - jednání s úřady, - jednání s dotčenými účastníky stavebního řízení, - zpracování změn díla (OZ + ZL) včetně změnových rozpočtů, - průběžné vedení soupisu provedených prací v BIM platformě (průběh výstavby), - vypracování technologických postůpu, - apod. | [14 empty] | P | 1
31 | K | 045303000 | Koordinační činnost | Kč | 1 |  | 0 | CS ÚRS 2024 01 |  | základní |  | 0 | 0 | 0 | 0 | 0 | 1024 | K | 1 | ROZPOCET | 0 | 0 | 0 | 0 | 0 | 1 | 0 | 1024 | -2143759474
| Online PSC |  | https://podminky.urs.cz/item/CS_URS_2024_01/045303000 | [14 empty] | Online PSC | 1
23 | K | 049103000 | Náklady vzniklé v souvislosti s realizací stavby | Kč | 1 |  | 0 | CS ÚRS 2024 01 |  | základní |  | 0 | 0 | 0 | 0 | 0 | 1024 | K | 1 | ROZPOCET | 0 | 0 | 0 | 0 | 0 | 1 | 0 | 1024 | -1755941249
| Online PSC |  | https://podminky.urs.cz/item/CS_URS_2024_01/049103000 | [14 empty] | Online PSC | 1
| P |  | Poznámka k položce: Náklady vzniklé v průběhu stavebních prací vyplývající z povahy díla, a požadavků v SOD a VOP Poznámka k položce: Jedná se zejména o náklady na zajištění: - čištění veřejných komunikací znečištěných v souvislosti s realizací stavby - zimní údržby komunikací přístupných veřejnosti v obvodu staveniště - ochrany díla, apod. | [14 empty] | P | 1
25 | K | 049303000 | Náklady vzniklé v souvislosti s předáním stavby | Kč | 1 |  | 0 | CS ÚRS 2023 02 |  | základní |  | 0 | 0 | 0 | 0 | 0 | 1024 | K | 1 | ROZPOCET | 0 | 0 | 0 | 0 | 0 | 1 | 0 | 1024 | 433912763
| Online PSC |  | https://podminky.urs.cz/item/CS_URS_2023_02/049303000 | [14 empty] | Online PSC | 1
| P |  | Poznámka k položce: Poskytnutí součinnosti objednateli při uvedení stavby do užívání, zajištění vydání kolaudačního souhlasu s užíváním stavby, příp. kolaudačního rozhodnutí Kolaudační řízení: - zajištění/vyřízení stanovisek dotčených orgánů ke kolaudaci, - zajištění všech dokladů požadovaných kolaudujícím orgánem, - apod. | [14 empty] | P | 1
26 | K | RP041401 | Náklady na zajištění kolektivní bezpečnosti osob | Kč | 1 |  | 0 |  |  | základní |  | 0 | 0 | 0 | 0 | 0 | 1024 | K | 1 | ROZPOCET | 0 | 0 | 0 | 0 | 0 | 1 | 0 | 1024 | 147165075
| P |  | Poznámka k položce: Jedná se zejména o náklady na zajištění: - osazeníí výstaražných a informačních tabulí/tabulek - zabezpečení okrajů konstrukcí proti pádu osob - zabepečení komunikací pro pohyb osob po staveništi - zabezpečení přechodů přes výkopy - a další prvky kolektivní ochrany osob. | [14 empty] | P | 1
27 | K | 051002000 | Pojistné | Kč | 1 |  | 0 | CS ÚRS 2023 02 |  | základní |  | 0 | 0 | 0 | 0 | 0 | 1024 | K | 1 | ROZPOCET | 0 | 0 | 0 | 0 | 0 | 1 | 0 | 1024 | 586340350
| Online PSC |  | https://podminky.urs.cz/item/CS_URS_2023_02/051002000 | [14 empty] | Online PSC | 1
| P |  | Poznámka k položce: Podrobněji viz SOD. | [14 empty] | P | 1
28 | K | 056002000 | Bankovní záruka | Kč | 1 |  | 0 | CS ÚRS 2023 02 |  | základní |  | 0 | 0 | 0 | 0 | 0 | 1024 | K | 1 | ROZPOCET | 0 | 0 | 0 | 0 | 0 | 1 | 0 | 1024 | 1425490120
| Online PSC |  | https://podminky.urs.cz/item/CS_URS_2023_02/056002000 | [14 empty] | Online PSC | 1
| P |  | Poznámka k položce: Podrobněji viz SOD. | [14 empty] | P | 1
29 | K | 071203000 | Provoz dalšího subjektu | Kč | 1 |  | 0 | CS ÚRS 2023 02 |  | základní |  | 0 | 0 | 0 | 0 | 0 | 1024 | K | 1 | ROZPOCET | 0 | 0 | 0 | 0 | 0 | 1 | 0 | 1024 | -293194646
| Online PSC |  | https://podminky.urs.cz/item/CS_URS_2023_02/071203000 | [14 empty] | Online PSC | 1
| P |  | Poznámka k položce: podrobněji viz SoD | [14 empty] | P | 1
30 | K | 073002000 | Ztížený pohyb vozidel v centrech měst | Kč | 1 |  | 0 | CS ÚRS 2023 02 |  | základní |  | 0 | 0 | 0 | 0 | 0 | 1024 | K | 1 | ROZPOCET | 0 | 0 | 0 | 0 | 0 | 1 | 0 | 1024 | -1192810625
| Online PSC |  | https://podminky.urs.cz/item/CS_URS_2023_02/073002000 | [14 empty] | Online PSC | 1
32 | K | 061111-R1 | Harmonogram realizace stavby včetně aktualizace | Kč | 1 |  | 0 |  |  | základní |  | 0 | 0 | 0 | 0 | 0 | 1024 | K | 1 | ROZPOCET | 0 | 0 | 0 | 0 | 0 | 1 | 0 | 1024 | -1356948507

## Seznam figur
SEZNAM FIGUR
Kód: | 2025_05_30-III
Stavba: | REKONSTRUKCE HOTELU KVĚTNICE - 3. etapa
Datum: | 15. 5. 2025
Kód | Popis | MJ | Výměra
SP | SPOLEČNÉ PROSTORY
plochy_bourací_práce | Podlahová plocha 2.NP - bourací práce | m2 | 339.4
| výkres D.1.1.103 - PŮDORYS 2NP - BOURACÍ PRÁCE |  | 0
| místnost A.2_1.01 |  | 0
| 38,18 |  | 38.18
| místnost A.2_1.02 |  | 0
| 19,46 |  | 19.46
| místnost A.2_1.03 |  | 0
| 2,8 |  | 2.8
| místnost A.2_1.04 |  | 0
| 4,78 |  | 4.78
| místnost A.2_1.05 |  | 0
| 6,39 |  | 6.39
| místnost A.2_1.06 |  | 0
| 0,89 |  | 0.89
| místnost A.2_1.07 |  | 0
| 3,78 |  | 3.78
| místnost A.2_1.08 |  | 0
| 4,3 |  | 4.3
| místnost A.2_1.09 |  | 0
| 12,06 |  | 12.06
| Mezisoučet |  | 92.64
| místnost A.2_2.11.1 |  | 0
| 2,22 |  | 2.22
| místnost A.2_2.11.2 |  | 0
| 13,94 |  | 13.94
| místnost A.2_2.11.3 |  | 0
| 3,89 |  | 3.89
| místnost A.2_2.12.1 |  | 0
| 24,08 |  | 24.08
| místnost A.2_2.13.1 |  | 0
| 2,9 |  | 2.9
| místnost A.2_2.13.2 |  | 0
| 16,62 |  | 16.62
| místnost A.2_2.13.3 |  | 0
| 3,39 |  | 3.39
| místnost A.2_2.14.1 |  | 0
| 2,96 |  | 2.96
| místnost A.2_2.14.2 |  | 0
| 15,77 |  | 15.77
| místnost A.2_2.14.3 |  | 0
| 3,27 |  | 3.27
| místnost A.2_2.15.1 |  | 0
| 2,86 |  | 2.86
| místnost A.2_2.15.2 |  | 0
| 16,11 |  | 16.11
| místnost A.2_2.15.3 |  | 0
| 3,6 |  | 3.6
| místnost A.2_2.17.1 |  | 0
| 3,53 |  | 3.53
| místnost A.2_2.17.2 |  | 0
| 16,67 |  | 16.67
| místnost A.2_2.17.3 |  | 0
| 3,28 |  | 3.28
| místnost A.2_2.18.1 |  | 0
| 3,78 |  | 3.78
| místnost A.2_2.18.2 |  | 0
| 16 |  | 16
| místnost A.2_2.18.3 |  | 0
| 3,24 |  | 3.24
| místnost A.2_2.19.1 |  | 0
| 4,97 |  | 4.97
| místnost A.2_2.19.2 |  | 0
| 10,91 |  | 10.91
| Mezisoučet |  | 173.99
| místnost A.2_3.16.1 |  | 0
| 2,88 |  | 2.88
| místnost A.2_3.16.2 |  | 0
| 12,64 |  | 12.64
| místnost A.2_3.16.3 |  | 0
| 3,81 |  | 3.81
| místnost A.2_3.16.4 |  | 0
| 20,8 |  | 20.8
| místnost A.2_3.16.5 |  | 0
| 24,13 |  | 24.13
| místnost A.2_3.16.6 |  | 0
| 8,51 |  | 8.51
| Mezisoučet |  | 72.77
| Součet |  | 339.4
Skladba_NP21 | Skladba NP21 - ANTISTATICKY VODIVÁ HOMOGENNÍ VINYLOVÁ PODLAHA (sonda V1) | m2 | 92.66
| výkres D.1.1.404 - půdorys 2.NP - návrhový stav |  | 0
| místnost A.2_2.09 - ordinace |  | 0
| 23,97 |  | 23.97
| místnost A.2_2.10 - ordinace |  | 0
| 23,54 |  | 23.54
| místnost A.2_2.11 - ordinace |  | 0
| 22,36 |  | 22.36
| místnost A.2_2.12 - ordinace |  | 0
| 22,79 |  | 22.79
| Součet |  | 92.66
Skladba_NP22 | Skladba NP22 - MASIVNÍ DŘEVĚNÁ PODLAHA (sonda V2) | m2 | 124.44
| výkres D.1.1.404 - půdorys 2.NP - návrhový stav |  | 0
| místnost A.2_3.28 - kancelář |  | 0
| 11,92-5,3 |  | 6.62
| KULTURA |  | 0
| místnost A.2_4.21 - sál květnice |  | 0
| 75,78 |  | 75.78
| místnost A.2_4.22 - kuchyňka |  | 0
| 13,3 |  | 13.3
| místnost A.2_4.23 - knihovna Karla Vacha |  | 0
| 28,74 |  | 28.74
| Součet |  | 124.44
Skladba_NP23 | Skladba NP23 - HOMOGENNÍ VINYLOVÁ PODLAHA (sonda V3) | m | 21.04
| výkres D.1.1.404 - půdorys 2.NP - návrhový stav |  | 0
| společné prostory |  | 0
| místnost A.2_1.05 - chodba |  | 0
| 8,18 |  | 8.18
| PRONÁJEM |  | 0
| místnost A.2_2.13 - šatna |  | 0
| 5,2 |  | 5.2
| místnost A.2_2.18 - denní místnost |  | 0
| 7,66 |  | 7.66
| Součet |  | 21.04
Skladba_NP24 | Skladba NP24 - KERAMICKÁ DLAŽBA, mokrý provoz (sonda V3) | m2 | 7.19
| výkres D.1.1.404 - půdorys 2.NP - návrhový stav |  | 0
| společné prostory |  | 0
| místnost A.2_1.14 - úklidová místnost |  | 0
| 1,87 |  | 1.87
| PRONÁJEM |  | 0
| místnost A.2_2.15 - sprcha |  | 0
| 1,99 |  | 1.99
| místnost A.2_2.16 - wc muži |  | 0
| 1,69 |  | 1.69
| místnost A.2_2.17 - wc ženy |  | 0
| 1,64 |  | 1.64
| Součet |  | 7.19
Skladba_NP25a | Skladba NP25a - LITÉ TERACO - CHODBA 2NP/(sonda P7 | m2 | 61.19
| výkres D.1.1.404 - půdorys 2.NP - návrhový stav |  | 0
| společné prostory |  | 0
| místnost A.2_1.01 - chodba |  | 0
| 7,08 |  | 7.08
| místnost A.2_1.02 - chodba |  | 0
| 26,22 |  | 26.22
| místnost A.2_1.03 - chodba |  | 0
| 24,09 |  | 24.09
| místnost A.2_1.25 - chodba |  | 0
| 3,8 |  | 3.8
| Součet |  | 61.19
Skladba_NP25b | Skladba NP25b - LITÉ TERACO – CHODBA 2NP (sonda P9) | m2 | 13.02
| výkres D.1.1.404 - půdorys 2.NP - návrhový stav |  | 0
| PRONÁJEM |  | 0
| místnost A.2_2.06 - čekárna |  | 0
| 13,02 |  | 13.02
Skladba_NP26 | Skladba NP26 - POLYURETANOVÁ STĚRKA (s fabionem v návaznosti na stěnu) | m2 | 21.29
| výkres D.1.1.404 - půdorys 2.NP - návrhový stav |  | 0
| PRONÁJEM |  | 0
| místnost A.2_2.07 - wc muži |  | 0
| 8 |  | 8
| místnost A.2_2.08 - wc ženy |  | 0
| 3,17 |  | 3.17
| KULTURA |  | 0
| místnost A.2_4.26 - wc muži |  | 0
| 4,51 |  | 4.51
| místnost A.2_4.27 - wc ženy |  | 0
| 5,61 |  | 5.61
| Součet |  | 21.29
Skladba_NP27 | Skladba NP27 - LITÉ TERACO – MEZIPODESTA SCHODIŠTĚ | m2 | 8.574
| výkres D.1.1.404 - půdorys 2.NP - návrhový stav |  | 0
| místnost A.2_1.04 - schodiště |  | 0
| 4,29 |  | 4.29
| místnost A.3_1.04 |  | 0
| 3,173*1,35 |  | 4.284
| Součet |  | 8.574
Skladba_NP28 | Skladba NP28 - MASIVNÍ DŘEVĚNÁ PODLAHA | m2 | 5.3
| výkres D.1.1.404 - půdorys 2.NP - návrhový stav |  | 0
| místnost A.2_3.28 - kancelář |  | 0
| 5,3 |  | 5.3
Skladba_NP31 | Skladba NP31 - NP31 – LITÉ TERACO (stávající skladba SP37, sonda P10) | m2 | 7.04
| výkres D.1.1.405 - půdorys 3.NP - návrhový stav |  | 0
| místnost A.3_1.01 |  | 0
| 7,04 |  | 7.04
| Součet |  | 7.04
Skladba_P05 | Skladba P05 – AKUSTICKÝ PODHLED V UČEBNÁCH/NA SPOLEČNÁCH CHODBÁCH | m2 | 1688.899
| výkres D.1.1.10 - půdorys 1.PP nový stav |  | 0
| místnost 0.01 - hala se schodištěm |  | 0
| 163,8 |  | 163.8
| místnost 0.09 - společenská místnost pro studenty |  | 0
| 75,5 |  | 75.5
| -5,455*0,785 |  | -4.282
| Mezisoučet |  | 235.018
| výkres D.1.1.11 - půdorys 1.NP nový stav |  | 0
| místnost 1.02 - hala se schodištěm |  | 0
| 289,1 |  | 289.1
| -1,325*1,645 |  | -2.18
| místnost 1.16 - velká učebna - první část |  | 0
| 46,8 |  | 46.8
| místnost 1.21 - velká učebna - druhá část |  | 0
| 102,5 |  | 102.5
| 2*3*0,375 |  | 2.25
| místnost 1.22 - chodba |  | 0
| 42,4 |  | 42.4
| -9,925*0,83 |  | -8.238
| Mezisoučet |  | 472.632
| výkres D.1.1.12 - půdorys 2.NP nový stav |  | 0
| místnost 2.01 - chodba |  | 0
| 123,2 |  | 123.2
| místnost 2.16 - učebna robotiky |  | 0
| 71,7 |  | 71.7
| -2,775*0,835 |  | -2.317
| místnost 2.17 - družina |  | 0
| 67,1 |  | 67.1
| Mezisoučet |  | 259.683
| výkres D.1.1.13 - půdorys 3.NP nový stav |  | 0
| místnost 3.01 - chodba |  | 0
| 145,3 |  | 145.3
| místnost 3.16 - učebna informačních technologií |  | 0
| 72,7 |  | 72.7
| -2,775*0,835 |  | -2.317
| místnost 3.17 - odborná učebna přírodních věd |  | 0
| 68,6 |  | 68.6
| místnost 3.18 - učebna informačních technologií |  | 0
| 76,5 |  | 76.5
| Mezisoučet |  | 360.783
| výkres D.1.1.14 - půdorys 4.NP nový stav |  | 0
| místnost 4.01 - chodba |  | 0
| 145,3 |  | 145.3
| místnost 4.16 - jazyková učebna |  | 0
| 72,7 |  | 72.7
| -2,775*0,835 |  | -2.317
| místnost 4.17 - školní klub |  | 0
| 68,6 |  | 68.6
| místnost 4.18 - jazyková učebna |  | 0
| 76,5 |  | 76.5
| Mezisoučet |  | 360.783
| Součet |  | 1688.899
Skladba_POD1 | Skladba POD1 - SÁDROKARTONOVÝ NEROZEBÍRATELNÝ PODHLED – kvalita povrchu Q2 – suchý provoz | m2 | 92.27
| výkres D.1.1.404 - půdorys 2.NP - návrhový stav |  | 0
| společné prostory |  | 0
| místnost A.2_1.01 - chodba |  | 0
| 7,08 |  | 7.08
| místnost A.2_1.02 - chodba |  | 0
| 26,22 |  | 26.22
| místnost A.2_1.04 - schodiště |  | 0
| 16,85 |  | 16.85
| místnost A.2_1.05 - chodba |  | 0
| 8,18 |  | 8.18
| místnost A.2_1.25 - chodba |  | 0
| 3,8 |  | 3.8
| PRONÁJEM |  | 0
| místnost A.2_2.06 - čekárna |  | 0
| 13,02 |  | 13.02
| místnost A.2_2.13 - šatna |  | 0
| 5,2 |  | 5.2
| místnost A.2_3.28 - kancelář |  | 0
| 11,92 |  | 11.92
| Součet |  | 92.27
Skladba_POD2 | Skladba POD2 - SÁDROKARTONOVÝ NEROZEBÍRATELNÝ PODHLED – kvalita povrchu Q2 - mokrý provoz | m2 | 27.412
| výkres D.1.1.404 - půdorys 2.NP - návrhový stav |  | 0
| místnost A.2_1.14 - úklidová místnost |  | 0
| 1,87 |  | 1.87
| místnost A.2_2.07 - wc muži |  | 0
| 8 |  | 8
| místnost A.2_2.08 - wc ženy |  | 0
| 3,17 |  | 3.17
| místnost A.2_2.15 - sprcha |  | 0
| 1,99 |  | 1.99
| místnost A.2_2.16 - wc muži |  | 0
| 1,69 |  | 1.69
| místnost A.2_2.17 - wc ženy |  | 0
| 1,64 |  | 1.64
| místnost A.2_4.26 - wc muži |  | 0
| 4,51 |  | 4.51
| -Skladba_POD6 |  | -1.068
| místnost A.2_4.27 - wc ženy |  | 0
| 5,61 |  | 5.61
| Součet |  | 27.412
Skladba_POD3 | Skladba POD3 - AKUSTICKÝ DĚROVANÝ SÁDROKARTONOVÝ NEROZEBÍRATELNÝ PODHLED – kvalita povrchu Q2 – such | m2 | 24.09
| výkres D.1.1.404 - půdorys 2.NP - návrhový stav |  | 0
| místnost A.2_1.03 - chodba |  | 0
| 24,09 |  | 24.09
Skladba_POD5 | Skladba POD5 - SÁDROKARTONOVÝ NEROZEBÍRATELNÝ POŽÁRNÍ A AKUSTICKÝ PŘEDĚL POŽÁRNÍ ODOLNOST SHORA I ZD | m2 | 75.78
| výkres D.1.1.404 - půdorys 2.NP - návrhový stav |  | 0
| místnost A.2_4.21 - sál květnice |  | 0
| 75,78 |  | 75.78
Skladba_POD6 | Skladba POD6 - SÁDROKARTONOVÝ NEROZEBÍRATELNÝ POŽÁRNÍ PŘEDĚL, POŽÁRNÍ ODOLNOST SHORA I ZDOLA REI 45 | m2 | 1.068
| výkres D.1.1.404 - půdorys 2.NP - návrhový stav |  | 0
| místnost A.2_4.26 - wc muži |  | 0
| 1,09*0,98 |  | 1.068
Skladba_SH2 | Skladba SCH2 - BETONOVÉ SCHODIŠŤOVÉ STUPNĚ | m2 | 0
Skladba_SP21 | Skladba SP21 - KOBEREC (sonda V1) | m2 | 81.3
| výkres D.1.1.103 - PŮDORYS 2NP - BOURACÍ PRÁCE |  | 0
| místnost A.2_2.12.1 |  | 0
| 24,08 |  | 24.08
| místnost A.2_2.13.1 |  | 0
| 2,9 |  | 2.9
| místnost A.2_2.13.2 |  | 0
| 16,62 |  | 16.62
| místnost A.2_2.14.1 |  | 0
| 2,96 |  | 2.96
| místnost A.2_2.14.2 |  | 0
| 15,77 |  | 15.77
| místnost A.2_2.15.1 |  | 0
| 2,86 |  | 2.86
| místnost A.2_2.15.2 |  | 0
| 16,11 |  | 16.11
| Součet |  | 81.3
Skladba_SP22 | Skladba SP22 - KERAMICKÁ DLAŽBA | m2 | 10.26
| výkres D.1.1.103 - PŮDORYS 2NP - BOURACÍ PRÁCE |  | 0
| místnost A.2_2.13.3 |  | 0
| 3,39 |  | 3.39
| místnost A.2_2.14.3 |  | 0
| 3,27 |  | 3.27
| místnost A.2_2.15.3 |  | 0
| 3,6 |  | 3.6
| Součet |  | 10.26
Skladba_SP23 | Skladba SP23 - KOBEREC (sonda V2) | m2 | 73.93
| výkres D.1.1.103 - PŮDORYS 2NP - BOURACÍ PRÁCE |  | 0
| místnost A.2_2.19.1 |  | 0
| 4,97 |  | 4.97
| místnost A.2_3.16.1 |  | 0
| 2,88 |  | 2.88
| místnost A.2_3.16.2 |  | 0
| 12,64 |  | 12.64
| místnost A.2_3.16.4 |  | 0
| 20,8 |  | 20.8
| místnost A.2_3.16.5 |  | 0
| 24,13 |  | 24.13
| místnost A.2_3.16.6 |  | 0
| 8,51 |  | 8.51
| Součet |  | 73.93
Skladba_SP24 | Skladba SP24 - KERAMICKÁ DLAŽBA | m2 | 25.25
| výkres D.1.1.103 - PŮDORYS 2NP - BOURACÍ PRÁCE |  | 0
| místnost A.2_1.03 |  | 0
| 2,8 |  | 2.8
| místnost A.2_1.04 |  | 0
| 4,78 |  | 4.78
| místnost A.2_1.05 |  | 0
| 6,39 |  | 6.39
| místnost A.2_1.06 |  | 0
| 0,89 |  | 0.89
| místnost A.2_1.07 |  | 0
| 3,78 |  | 3.78
| místnost A.2_1.20 |  | 0
| 2,8 |  | 2.8
| místnost A.2_3.16.3 |  | 0
| 3,81 |  | 3.81
| Součet |  | 25.25
Skladba_SP25 | SKladba SP25 - KOBEREC | m2 | 50.89
| výkres D.1.1.103 - PŮDORYS 2NP - BOURACÍ PRÁCE |  | 0
| místnost A.2_2.17.1 |  | 0
| 3,53 |  | 3.53
| místnost A.2_2.17.2 |  | 0
| 16,67 |  | 16.67
| místnost A.2_2.18.1 |  | 0
| 3,78 |  | 3.78
| místnost A.2_2.18.2 |  | 0
| 16 |  | 16
| místnost A.2_2.19.2 |  | 0
| 10,91 |  | 10.91
| Součet |  | 50.89
Skladba_SP26 | Skladba SP26 - KERAMICKÁ DLAŽBA | m2 | 10.82
| výkres D.1.1.103 - PŮDORYS 2NP - BOURACÍ PRÁCE |  | 0
| místnost A.2_1.08 |  | 0
| 4,3 |  | 4.3
| místnost A.2_2.17.3 |  | 0
| 3,28 |  | 3.28
| místnost A.2_2.18.3 |  | 0
| 3,24 |  | 3.24
| Součet |  | 10.82
Skladba_SP27 | Skladba SP27 - KOBEREC (sonda V3) | m2 | 28.22
| výkres D.1.1.103 - PŮDORYS 2NP - BOURACÍ PRÁCE |  | 0
| místnost A.2_1.09 |  | 0
| 12,06 |  | 12.06
| místnost A.2_2.11.1 |  | 0
| 2,22 |  | 2.22
| místnost A.2_2.11.2 |  | 0
| 13,94 |  | 13.94
| Součet |  | 28.22
Skladba_SP28 | Skladba SP28 - KERAMICKÁ DLAŽBA | m2 | 3.89
| výkres D.1.1.103 - PŮDORYS 2NP - BOURACÍ PRÁCE |  | 0
| místnost A.2_2.11.3 |  | 0
| 3,89 |  | 3.89
Skladba_SP29a | Skladba SP29a - KOBEREC/CHODBA 2NP/(sonda P7) | m2 | 21.081
| výkres D.1.1.103 - PŮDORYS 2NP - BOURACÍ PRÁCE |  | 0
| místnost A.2_1.01 |  | 0
| 8,42 |  | 8.42
| místnost A.2_1.02 |  | 0
| 19,46 |  | 19.46
| -Skladba_SP29b |  | -6.799
| Součet |  | 21.081
Skladba_SP29b | Skladba SP29b - KOBEREC/CHODBA 2NP/(sonda P9) | m2 | 6.799
| výkres D.1.1.103 - PŮDORYS 2NP - BOURACÍ PRÁCE |  | 0
| místnost A.2_1.01 |  | 0
| 0 |  | 0
| místnost A.2_1.02 |  | 0
| 2,45*2,775 |  | 6.799
| Součet |  | 6.799
Skladba_SP37 | Skaldba SP37 - SP37 – KOBEREC (sonda P10) | m2 | 8.49
| výkres D.1.1.104 - PŮDORYS 3NP - BOURACÍ PRÁCE |  | 0
| místnost A.3_1.01 |  | 0
| 8,49 |  | 8.49
Skladba_VS01 | Skladba VS01 - PŘÍČKA S DVOJITÝM KOVOVÝM ROŠTEM, laboratorní vzduchová neprůzvučnost Rw=65 dB | m2 | 0
SP/ A.1.1. - SP | Archotektonicko stavební část - společné prostory
plochy_bourací_práce | Podlahová plocha 2.NP - bourací práce | m2 | 339.4
| výkres D.1.1.103 - PŮDORYS 2NP - BOURACÍ PRÁCE |  | 0
| místnost A.2_1.01 |  | 0
| 38,18 |  | 38.18
| místnost A.2_1.02 |  | 0
| 19,46 |  | 19.46
| místnost A.2_1.03 |  | 0
| 2,8 |  | 2.8
| místnost A.2_1.04 |  | 0
| 4,78 |  | 4.78
| místnost A.2_1.05 |  | 0
| 6,39 |  | 6.39
| místnost A.2_1.06 |  | 0
| 0,89 |  | 0.89
| místnost A.2_1.07 |  | 0
| 3,78 |  | 3.78
| místnost A.2_1.08 |  | 0
| 4,3 |  | 4.3
| místnost A.2_1.09 |  | 0
| 12,06 |  | 12.06
| Mezisoučet |  | 92.64
| místnost A.2_2.11.1 |  | 0
| 2,22 |  | 2.22
| místnost A.2_2.11.2 |  | 0
| 13,94 |  | 13.94
| místnost A.2_2.11.3 |  | 0
| 3,89 |  | 3.89
| místnost A.2_2.12.1 |  | 0
| 24,08 |  | 24.08
| místnost A.2_2.13.1 |  | 0
| 2,9 |  | 2.9
| místnost A.2_2.13.2 |  | 0
| 16,62 |  | 16.62
| místnost A.2_2.13.3 |  | 0
| 3,39 |  | 3.39
| místnost A.2_2.14.1 |  | 0
| 2,96 |  | 2.96
| místnost A.2_2.14.2 |  | 0
| 15,77 |  | 15.77
| místnost A.2_2.14.3 |  | 0
| 3,27 |  | 3.27
| místnost A.2_2.15.1 |  | 0
| 2,86 |  | 2.86
| místnost A.2_2.15.2 |  | 0
| 16,11 |  | 16.11
| místnost A.2_2.15.3 |  | 0
| 3,6 |  | 3.6
| místnost A.2_2.17.1 |  | 0
| 3,53 |  | 3.53
| místnost A.2_2.17.2 |  | 0
| 16,67 |  | 16.67
| místnost A.2_2.17.3 |  | 0
| 3,28 |  | 3.28
| místnost A.2_2.18.1 |  | 0
| 3,78 |  | 3.78
| místnost A.2_2.18.2 |  | 0
| 16 |  | 16
| místnost A.2_2.18.3 |  | 0
| 3,24 |  | 3.24
| místnost A.2_2.19.1 |  | 0
| 4,97 |  | 4.97
| místnost A.2_2.19.2 |  | 0
| 10,91 |  | 10.91
| Mezisoučet |  | 173.99
| místnost A.2_3.16.1 |  | 0
| 2,88 |  | 2.88
| místnost A.2_3.16.2 |  | 0
| 12,64 |  | 12.64
| místnost A.2_3.16.3 |  | 0
| 3,81 |  | 3.81
| místnost A.2_3.16.4 |  | 0
| 20,8 |  | 20.8
| místnost A.2_3.16.5 |  | 0
| 24,13 |  | 24.13
| místnost A.2_3.16.6 |  | 0
| 8,51 |  | 8.51
| Mezisoučet |  | 72.77
| Součet |  | 339.4
Skladba_NP21 | Skladba NP21 - ANTISTATICKY VODIVÁ HOMOGENNÍ VINYLOVÁ PODLAHA (sonda V1) | m2 | 92.66
| výkres D.1.1.404 - půdorys 2.NP - návrhový stav |  | 0
| místnost A.2_2.09 - ordinace |  | 0
| 23,97 |  | 23.97
| místnost A.2_2.10 - ordinace |  | 0
| 23,54 |  | 23.54
| místnost A.2_2.11 - ordinace |  | 0
| 22,36 |  | 22.36
| místnost A.2_2.12 - ordinace |  | 0
| 22,79 |  | 22.79
| Součet |  | 92.66
Použití figury:
763251143R | Sádrovláknitá podlaha tl 55 mm z podlahových prvků tl 25 mm s dřevovláknitou deskou tl 10 mm podsyp 20 mm | m2 | 250.63
776111311 | Vysátí podkladu povlakových podlah | m2 | 21.04
776121112 | Vodou ředitelná penetrace savého podkladu povlakových podlah | m2 | 21.04
776231111 | Lepení lamel a čtverců z vinylu standardním lepidlem | m2 | 113.7
284-NP21 | antistaticky vodivý homogenní vysokozátěžový vinyl pro komerční využití dle skladby NP21 | m2 | 101.926
Skladba_NP22 | Skladba NP22 - MASIVNÍ DŘEVĚNÁ PODLAHA (sonda V2) | m2 | 124.44
| výkres D.1.1.404 - půdorys 2.NP - návrhový stav |  | 0
| místnost A.2_3.28 - kancelář |  | 0
| 11,92-5,3 |  | 6.62
| KULTURA |  | 0
| místnost A.2_4.21 - sál květnice |  | 0
| 75,78 |  | 75.78
| místnost A.2_4.22 - kuchyňka |  | 0
| 13,3 |  | 13.3
| místnost A.2_4.23 - knihovna Karla Vacha |  | 0
| 28,74 |  | 28.74
| Součet |  | 124.44
Použití figury:
763251143R | Sádrovláknitá podlaha tl 55 mm z podlahových prvků tl 25 mm s dřevovláknitou deskou tl 10 mm podsyp 20 mm | m2 | 250.63
775111311 | Vysátí podkladu skládaných podlah | m2 | 129.74
775121111 | Vodou ředitelná penetrace savého podkladu skládaných podlah | m2 | 129.74
775541191 | Příplatek k montáži podlah plovoucích z lamel dýhovaných a laminovaných za lepení k podkladu | m2 | 129.74
7755411R0 | Montáž masivní dřevěné podlahy z parket | m2 | 129.74
775591919 | Oprava podlah dřevěných - broušení celkové včetně tmelení | m2 | 129.74
775591920 | Oprava podlah dřevěných - vysátí povrchu | m2 | 129.74
775591921 | Oprava podlah dřevěných - základní lak | m2 | 129.74
775591924 | Oprava podlah dřevěných - vrchní lak pro velmi vysokou zátěž | m2 | 129.74
61191-NP22 | masivní dřevěná podlaha dle skladby NP22 | m2 | 134.395
Skladba_NP23 | Skladba NP23 - HOMOGENNÍ VINYLOVÁ PODLAHA (sonda V3) | m | 21.04
| výkres D.1.1.404 - půdorys 2.NP - návrhový stav |  | 0
| společné prostory |  | 0
| místnost A.2_1.05 - chodba |  | 0
| 8,18 |  | 8.18
| PRONÁJEM |  | 0
| místnost A.2_2.13 - šatna |  | 0
| 5,2 |  | 5.2
| místnost A.2_2.18 - denní místnost |  | 0
| 7,66 |  | 7.66
| Součet |  | 21.04
Použití figury:
713191133 | Montáž izolace tepelné podlah, stropů vrchem nebo střech překrytí fólií s přelepeným spojem | m2 | 28.23
763158115 | SDK podlaha suchý podsyp tl. 10 mm | m2 | 28.23
763251143R | Sádrovláknitá podlaha tl 55 mm z podlahových prvků tl 25 mm s dřevovláknitou deskou tl 10 mm podsyp 20 mm | m2 | 250.63
776111311 | Vysátí podkladu povlakových podlah | m2 | 21.04
776121112 | Vodou ředitelná penetrace savého podkladu povlakových podlah | m2 | 21.04
776231111 | Lepení lamel a čtverců z vinylu standardním lepidlem | m2 | 113.7
284-NP23 | homogenní vysokozátěžový vinyl pro komerční využití dle skladby NP23 | m2 | 23.144
Skladba_NP24 | Skladba NP24 - KERAMICKÁ DLAŽBA, mokrý provoz (sonda V3) | m2 | 7.19
| výkres D.1.1.404 - půdorys 2.NP - návrhový stav |  | 0
| společné prostory |  | 0
| místnost A.2_1.14 - úklidová místnost |  | 0
| 1,87 |  | 1.87
| PRONÁJEM |  | 0
| místnost A.2_2.15 - sprcha |  | 0
| 1,99 |  | 1.99
| místnost A.2_2.16 - wc muži |  | 0
| 1,69 |  | 1.69
| místnost A.2_2.17 - wc ženy |  | 0
| 1,64 |  | 1.64
| Součet |  | 7.19
Použití figury:
713191133 | Montáž izolace tepelné podlah, stropů vrchem nebo střech překrytí fólií s přelepeným spojem | m2 | 28.23
763158115 | SDK podlaha suchý podsyp tl. 10 mm | m2 | 28.23
763251143R | Sádrovláknitá podlaha tl 55 mm z podlahových prvků tl 25 mm s dřevovláknitou deskou tl 10 mm podsyp 20 mm | m2 | 250.63
771111011 | Vysátí podkladu před pokládkou dlažby | m2 | 7.19
771121011 | Nátěr penetrační na podlahu | m2 | 7.19
771574421 | Montáž podlah keramických hladkých lepených cementovým flexibilním lepidlem přes 35 do 45 ks/m2 | m2 | 7.19
771577211 | Příplatek k montáži podlah keramických lepených cementovým flexibilním lepidlem za plochu do 5 m2 | m2 | 7.19
771591112 | Izolace pod dlažbu nátěrem nebo stěrkou ve dvou vrstvách | m2 | 7.19
597611NP24 | dlažba keramická skladba NP24 | m2 | 7.19
Skladba_NP25a | Skladba NP25a - LITÉ TERACO - CHODBA 2NP/(sonda P7 | m2 | 61.19
| výkres D.1.1.404 - půdorys 2.NP - návrhový stav |  | 0
| společné prostory |  | 0
| místnost A.2_1.01 - chodba |  | 0
| 7,08 |  | 7.08
| místnost A.2_1.02 - chodba |  | 0
| 26,22 |  | 26.22
| místnost A.2_1.03 - chodba |  | 0
| 24,09 |  | 24.09
| místnost A.2_1.25 - chodba |  | 0
| 3,8 |  | 3.8
| Součet |  | 61.19
Skladba_NP25b | Skladba NP25b - LITÉ TERACO – CHODBA 2NP (sonda P9) | m2 | 13.02
| výkres D.1.1.404 - půdorys 2.NP - návrhový stav |  | 0
| PRONÁJEM |  | 0
| místnost A.2_2.06 - čekárna |  | 0
| 13,02 |  | 13.02
Skladba_NP26 | Skladba NP26 - POLYURETANOVÁ STĚRKA (s fabionem v návaznosti na stěnu) | m2 | 21.29
| výkres D.1.1.404 - půdorys 2.NP - návrhový stav |  | 0
| PRONÁJEM |  | 0
| místnost A.2_2.07 - wc muži |  | 0
| 8 |  | 8
| místnost A.2_2.08 - wc ženy |  | 0
| 3,17 |  | 3.17
| KULTURA |  | 0
| místnost A.2_4.26 - wc muži |  | 0
| 4,51 |  | 4.51
| místnost A.2_4.27 - wc ženy |  | 0
| 5,61 |  | 5.61
| Součet |  | 21.29
Použití figury:
777111111 | Vysátí podkladu před provedením lité podlahy | m2 | 21.29
777131101 | Penetrační epoxidový nátěr podlahy na suchý a vyzrálý podklad | m2 | 23.072
777521105 | Krycí polyuretanová stěrka tloušťky do 3 mm dekorativní lité podlahy | m2 | 23.072
777622103 | Uzavírací polyuretanový transparentní nátěr podlahy | m2 | 46.144
Skladba_NP27 | Skladba NP27 - LITÉ TERACO – MEZIPODESTA SCHODIŠTĚ | m2 | 8.574
| výkres D.1.1.404 - půdorys 2.NP - návrhový stav |  | 0
| místnost A.2_1.04 - schodiště |  | 0
| 4,29 |  | 4.29
| místnost A.3_1.04 |  | 0
| 3,173*1,35 |  | 4.284
| Součet |  | 8.574
Skladba_NP28 | Skladba NP28 - MASIVNÍ DŘEVĚNÁ PODLAHA | m2 | 5.3
| výkres D.1.1.404 - půdorys 2.NP - návrhový stav |  | 0
| místnost A.2_3.28 - kancelář |  | 0
| 5,3 |  | 5.3
Použití figury:
763251143R | Sádrovláknitá podlaha tl 55 mm z podlahových prvků tl 25 mm s dřevovláknitou deskou tl 10 mm podsyp 20 mm | m2 | 250.63
775111311 | Vysátí podkladu skládaných podlah | m2 | 129.74
775121111 | Vodou ředitelná penetrace savého podkladu skládaných podlah | m2 | 129.74
775541191 | Příplatek k montáži podlah plovoucích z lamel dýhovaných a laminovaných za lepení k podkladu | m2 | 129.74
7755411R0 | Montáž masivní dřevěné podlahy z parket | m2 | 129.74
775591919 | Oprava podlah dřevěných - broušení celkové včetně tmelení | m2 | 129.74
775591920 | Oprava podlah dřevěných - vysátí povrchu | m2 | 129.74
775591921 | Oprava podlah dřevěných - základní lak | m2 | 129.74
775591924 | Oprava podlah dřevěných - vrchní lak pro velmi vysokou zátěž | m2 | 129.74
61191-NP28 | masivní dřevěná podlaha dle skladby NP28 | m2 | 5.724
Skladba_NP31 | Skladba NP31 - NP31 – LITÉ TERACO (stávající skladba SP37, sonda P10) | m2 | 7.04
| výkres D.1.1.405 - půdorys 3.NP - návrhový stav |  | 0
| místnost A.3_1.01 |  | 0
| 7,04 |  | 7.04
| Součet |  | 7.04
Skladba_POD1 | Skladba POD1 - SÁDROKARTONOVÝ NEROZEBÍRATELNÝ PODHLED – kvalita povrchu Q2 – suchý provoz | m2 | 92.27
| výkres D.1.1.404 - půdorys 2.NP - návrhový stav |  | 0
| společné prostory |  | 0
| místnost A.2_1.01 - chodba |  | 0
| 7,08 |  | 7.08
| místnost A.2_1.02 - chodba |  | 0
| 26,22 |  | 26.22
| místnost A.2_1.04 - schodiště |  | 0
| 16,85 |  | 16.85
| místnost A.2_1.05 - chodba |  | 0
| 8,18 |  | 8.18
| místnost A.2_1.25 - chodba |  | 0
| 3,8 |  | 3.8
| PRONÁJEM |  | 0
| místnost A.2_2.06 - čekárna |  | 0
| 13,02 |  | 13.02
| místnost A.2_2.13 - šatna |  | 0
| 5,2 |  | 5.2
| místnost A.2_3.28 - kancelář |  | 0
| 11,92 |  | 11.92
| Součet |  | 92.27
Použití figury:
763131411 | SDK podhled desky 1xA 12,5 bez izolace dvouvrstvá spodní kce profil CD+UD | m2 | 97.348
763131714 | SDK podhled základní penetrační nátěr | m2 | 201.608
763131765 | Příplatek k SDK podhledu za výšku zavěšení přes 0,5 do 1,0 m | m2 | 144.84
Skladba_POD2 | Skladba POD2 - SÁDROKARTONOVÝ NEROZEBÍRATELNÝ PODHLED – kvalita povrchu Q2 - mokrý provoz | m2 | 27.412
| výkres D.1.1.404 - půdorys 2.NP - návrhový stav |  | 0
| místnost A.2_1.14 - úklidová místnost |  | 0
| 1,87 |  | 1.87
| místnost A.2_2.07 - wc muži |  | 0
| 8 |  | 8
| místnost A.2_2.08 - wc ženy |  | 0
| 3,17 |  | 3.17
| místnost A.2_2.15 - sprcha |  | 0
| 1,99 |  | 1.99
| místnost A.2_2.16 - wc muži |  | 0
| 1,69 |  | 1.69
| místnost A.2_2.17 - wc ženy |  | 0
| 1,64 |  | 1.64
| místnost A.2_4.26 - wc muži |  | 0
| 4,51 |  | 4.51
| -Skladba_POD6 |  | -1.068
| místnost A.2_4.27 - wc ženy |  | 0
| 5,61 |  | 5.61
| Součet |  | 27.412
Použití figury:
763131451 | SDK podhled deska 1xH2 12,5 bez izolace dvouvrstvá spodní kce profil CD+UD | m2 | 27.412
763131714 | SDK podhled základní penetrační nátěr | m2 | 201.608
763131765 | Příplatek k SDK podhledu za výšku zavěšení přes 0,5 do 1,0 m | m2 | 144.84
Skladba_POD3 | Skladba POD3 - AKUSTICKÝ DĚROVANÝ SÁDROKARTONOVÝ NEROZEBÍRATELNÝ PODHLED – kvalita povrchu Q2 – such | m2 | 24.09
| výkres D.1.1.404 - půdorys 2.NP - návrhový stav |  | 0
| místnost A.2_1.03 - chodba |  | 0
| 24,09 |  | 24.09
Použití figury:
763131765 | Příplatek k SDK podhledu za výšku zavěšení přes 0,5 do 1,0 m | m2 | 144.84
763135002 | Montáž SDK podhledu z desek perforovaných celoplošně s hranami speciálně tmelenými na dvouvrstvé kci z CD+UD | m2 | 24.09
Skladba_POD5 | Skladba POD5 - SÁDROKARTONOVÝ NEROZEBÍRATELNÝ POŽÁRNÍ A AKUSTICKÝ PŘEDĚL POŽÁRNÍ ODOLNOST SHORA I ZD | m2 | 75.78
| výkres D.1.1.404 - půdorys 2.NP - návrhový stav |  | 0
| místnost A.2_4.21 - sál květnice |  | 0
| 75,78 |  | 75.78
Použití figury:
763131714 | SDK podhled základní penetrační nátěr | m2 | 201.608
763132112 | SDK podhled samostatný požární předěl 1xDF 15 mm TI 60 mm 40 kg/m3 + TI v CD profilu EI Z/S 30/40 dvouvrstvá spodní kce CD+UD | m2 | 75.78
Skladba_POD6 | Skladba POD6 - SÁDROKARTONOVÝ NEROZEBÍRATELNÝ POŽÁRNÍ PŘEDĚL, POŽÁRNÍ ODOLNOST SHORA I ZDOLA REI 45 | m2 | 1.068
| výkres D.1.1.404 - půdorys 2.NP - návrhový stav |  | 0
| místnost A.2_4.26 - wc muži |  | 0
| 1,09*0,98 |  | 1.068
Použití figury:
763131714 | SDK podhled základní penetrační nátěr | m2 | 201.608
763131765 | Příplatek k SDK podhledu za výšku zavěšení přes 0,5 do 1,0 m | m2 | 144.84
763132122 | SDK podhled samostatný požární předěl 2xDF 15 mm TI 60 mm 40 kg/m3 EI Z/S 60/60 dvouvrstvá spodní kce CD+UD | m2 | 1.068
Skladba_SP21 | Skladba SP21 - KOBEREC (sonda V1) | m2 | 81.3
| výkres D.1.1.103 - PŮDORYS 2NP - BOURACÍ PRÁCE |  | 0
| místnost A.2_2.12.1 |  | 0
| 24,08 |  | 24.08
| místnost A.2_2.13.1 |  | 0
| 2,9 |  | 2.9
| místnost A.2_2.13.2 |  | 0
| 16,62 |  | 16.62
| místnost A.2_2.14.1 |  | 0
| 2,96 |  | 2.96
| místnost A.2_2.14.2 |  | 0
| 15,77 |  | 15.77
| místnost A.2_2.15.1 |  | 0
| 2,86 |  | 2.86
| místnost A.2_2.15.2 |  | 0
| 16,11 |  | 16.11
| Součet |  | 81.3
Skladba_SP22 | Skladba SP22 - KERAMICKÁ DLAŽBA | m2 | 10.26
| výkres D.1.1.103 - PŮDORYS 2NP - BOURACÍ PRÁCE |  | 0
| místnost A.2_2.13.3 |  | 0
| 3,39 |  | 3.39
| místnost A.2_2.14.3 |  | 0
| 3,27 |  | 3.27
| místnost A.2_2.15.3 |  | 0
| 3,6 |  | 3.6
| Součet |  | 10.26
Skladba_SP23 | Skladba SP23 - KOBEREC (sonda V2) | m2 | 73.93
| výkres D.1.1.103 - PŮDORYS 2NP - BOURACÍ PRÁCE |  | 0
| místnost A.2_2.19.1 |  | 0
| 4,97 |  | 4.97
| místnost A.2_3.16.1 |  | 0
| 2,88 |  | 2.88
| místnost A.2_3.16.2 |  | 0
| 12,64 |  | 12.64
| místnost A.2_3.16.4 |  | 0
| 20,8 |  | 20.8
| místnost A.2_3.16.5 |  | 0
| 24,13 |  | 24.13
| místnost A.2_3.16.6 |  | 0
| 8,51 |  | 8.51
| Součet |  | 73.93
Skladba_SP24 | Skladba SP24 - KERAMICKÁ DLAŽBA | m2 | 25.25
| výkres D.1.1.103 - PŮDORYS 2NP - BOURACÍ PRÁCE |  | 0
| místnost A.2_1.03 |  | 0
| 2,8 |  | 2.8
| místnost A.2_1.04 |  | 0
| 4,78 |  | 4.78
| místnost A.2_1.05 |  | 0
| 6,39 |  | 6.39
| místnost A.2_1.06 |  | 0
| 0,89 |  | 0.89
| místnost A.2_1.07 |  | 0
| 3,78 |  | 3.78
| místnost A.2_1.20 |  | 0
| 2,8 |  | 2.8
| místnost A.2_3.16.3 |  | 0
| 3,81 |  | 3.81
| Součet |  | 25.25
Skladba_SP25 | SKladba SP25 - KOBEREC | m2 | 50.89
| výkres D.1.1.103 - PŮDORYS 2NP - BOURACÍ PRÁCE |  | 0
| místnost A.2_2.17.1 |  | 0
| 3,53 |  | 3.53
| místnost A.2_2.17.2 |  | 0
| 16,67 |  | 16.67
| místnost A.2_2.18.1 |  | 0
| 3,78 |  | 3.78
| místnost A.2_2.18.2 |  | 0
| 16 |  | 16
| místnost A.2_2.19.2 |  | 0
| 10,91 |  | 10.91
| Součet |  | 50.89
Skladba_SP26 | Skladba SP26 - KERAMICKÁ DLAŽBA | m2 | 10.82
| výkres D.1.1.103 - PŮDORYS 2NP - BOURACÍ PRÁCE |  | 0
| místnost A.2_1.08 |  | 0
| 4,3 |  | 4.3
| místnost A.2_2.17.3 |  | 0
| 3,28 |  | 3.28
| místnost A.2_2.18.3 |  | 0
| 3,24 |  | 3.24
| Součet |  | 10.82
Skladba_SP27 | Skladba SP27 - KOBEREC (sonda V3) | m2 | 28.22
| výkres D.1.1.103 - PŮDORYS 2NP - BOURACÍ PRÁCE |  | 0
| místnost A.2_1.09 |  | 0
| 12,06 |  | 12.06
| místnost A.2_2.11.1 |  | 0
| 2,22 |  | 2.22
| místnost A.2_2.11.2 |  | 0
| 13,94 |  | 13.94
| Součet |  | 28.22
Skladba_SP28 | Skladba SP28 - KERAMICKÁ DLAŽBA | m2 | 3.89
| výkres D.1.1.103 - PŮDORYS 2NP - BOURACÍ PRÁCE |  | 0
| místnost A.2_2.11.3 |  | 0
| 3,89 |  | 3.89
Skladba_SP29a | Skladba SP29a - KOBEREC/CHODBA 2NP/(sonda P7) | m2 | 21.081
| výkres D.1.1.103 - PŮDORYS 2NP - BOURACÍ PRÁCE |  | 0
| místnost A.2_1.01 |  | 0
| 8,42 |  | 8.42
| místnost A.2_1.02 |  | 0
| 19,46 |  | 19.46
| -Skladba_SP29b |  | -6.799
| Součet |  | 21.081
Skladba_SP29b | Skladba SP29b - KOBEREC/CHODBA 2NP/(sonda P9) | m2 | 6.799
| výkres D.1.1.103 - PŮDORYS 2NP - BOURACÍ PRÁCE |  | 0
| místnost A.2_1.01 |  | 0
| 0 |  | 0
| místnost A.2_1.02 |  | 0
| 2,45*2,775 |  | 6.799
| Součet |  | 6.799
Skladba_SP37 | Skaldba SP37 - SP37 – KOBEREC (sonda P10) | m2 | 8.49
| výkres D.1.1.104 - PŮDORYS 3NP - BOURACÍ PRÁCE |  | 0
| místnost A.3_1.01 |  | 0
| 8,49 |  | 8.49
U/ D.1.1.-U | Architektonicko stavební část - ubytování
plochy_bourací_práce | Podlahová plocha 3.NP - bourací práce | m2 | 344.84
| výkres D.1.1.104 - PŮDORYS 3.NP - BOURACÍ PRÁCE |  | 0
| SPOLEČNÉ PROSTORY |  | 0
| místnost 3_1.01 - chodba |  | 0
| 8,49 |  | 8.49
| místnost 3_1.02a - chodba |  | 0
| 17,4 |  | 17.4
| místnost 3_1.02b - chodba |  | 0
| 5,5 |  | 5.5
| místnost 3_1.03 - chodba |  | 0
| 19,24 |  | 19.24
| místnost 3_1.05 - prostor bez využití |  | 0
| 4,66 |  | 4.66
| místnost 3_1.06 - prostor bez využití |  | 0
| 2,92 |  | 2.92
| místnost 3_1.07 - prostor bez využití |  | 0
| 12,37 |  | 12.37
| místnost 3_1.08 -prostor bez využití |  | 0
| 4,21 |  | 4.21
| Mezisoučet |  | 74.79
| LŮŽKOVÉ POKOJE |  | 0
| místnost 3_2.09.1 - prostor bez využití |  | 0
| 2,98 |  | 2.98
| místnost 3_2.09.2 - prostor bez využití |  | 0
| 3,55 |  | 3.55
| místnost 3_2.09.3 -prostor bez využití |  | 0
| 33,61 |  | 33.61
| místnost 3_2.09.4 - pokoj |  | 0
| 24,35 |  | 24.35
| místnost 3_2.10.1 - předsíň |  | 0
| 3,42 |  | 3.42
| místnost 3_2.10.2 - pokoj |  | 0
| 16,68 |  | 16.68
| místnost 3_2.10.3 - koupelna |  | 0
| 3,2 |  | 3.2
| místnost 3_2.11.1 - předsíň |  | 0
| 4 |  | 4
| místnost 3_2.11.2 - pokoj |  | 0
| 14,89 |  | 14.89
| místnost 3_2.11.3 - koupelna |  | 0
| 3,37 |  | 3.37
| místnost 3_2.12.1 - předsíň |  | 0
| 3,97 |  | 3.97
| místnost 3_2.12.2 - pokoj |  | 0
| 14,25 |  | 14.25
| místnost 3_2.12.3 - koupelna |  | 0
| 3,38 |  | 3.38
| místnost 3_2.13.1 - předsíň |  | 0
| 2,6 |  | 2.6
| místnost 3_2.13.2 - pokoj |  | 0
| 27,69 |  | 27.69
| místnost 3_2.13.3 - koupelna |  | 0
| 4,45 |  | 4.45
| místnost 3_2.14.1 - předsíň |  | 0
| 3,1 |  | 3.1
| místnost 3_2.14.2 - pokoj |  | 0
| 13,5 |  | 13.5
| místnost 3_2.14.3 - koupelna |  | 0
| 3,76 |  | 3.76
| místnost 3_2.15.1 - předsíň |  | 0
| 3,12 |  | 3.12
| místnost 3_2.15.2 - pokoj |  | 0
| 14,78 |  | 14.78
| místnost 3_2.15.3 - koupelna |  | 0
| 2,92 |  | 2.92
| místnost 3_2.16.1 - předsíň |  | 0
| 3,53 |  | 3.53
| místnost 3_2.16.2 - pokoj |  | 0
| 16,05 |  | 16.05
| místnost 3_2.16.3 - koupelna |  | 0
| 2,89 |  | 2.89
| místnost 3_2.17.1 - předsíň |  | 0
| 3,91 |  | 3.91
| místnost 3_2.17.2 - pokoj |  | 0
| 17,32 |  | 17.32
| místnost 3_2.17.3 - koupelna |  | 0
| 3,5 |  | 3.5
| místnost 3_2.18.1 - prostor bez využití |  | 0
| 4,77 |  | 4.77
| místnost 3_2.18.2 - prostor bez využití |  | 0
| 10,51 |  | 10.51
| Mezisoučet |  | 270.05
| Součet |  | 344.84
Skladba_NP22 | Skladba NP22 - MASIVNÍ DŘEVĚNÁ PODLAHA (sonda V2) | m2 | 124.44
| výkres D.1.1.404 - půdorys 2.NP - návrhový stav |  | 0
| místnost A.2_3.28 - kancelář |  | 0
| 11,92-5,3 |  | 6.62
| KULTURA |  | 0
| místnost A.2_4.21 - sál květnice |  | 0
| 75,78 |  | 75.78
| místnost A.2_4.22 - kuchyňka |  | 0
| 13,3 |  | 13.3
| místnost A.2_4.23 - knihovna Karla Vacha |  | 0
| 28,74 |  | 28.74
| Součet |  | 124.44
Skladba_NP28 | Skladba NP28 - MASIVNÍ DŘEVĚNÁ PODLAHA | m2 | 5.3
| výkres D.1.1.404 - půdorys 2.NP - návrhový stav |  | 0
| místnost A.2_3.28 - kancelář |  | 0
| 5,3 |  | 5.3
Skladba_NP31 | Skladba NP31 – LITÉ TERACO (stávající skladba SP37, sonda P10) | m2 | 53.02
| výkres D.1.1.405 - půdorys 3.NP - návrhový stav |  | 0
| SPOLEČNÉ PROSTORY |  | 0
| místnost A.3_1.02 - chodba |  | 0
| 31,63 |  | 31.63
| místnost A.3_1.03 - chodba |  | 0
| 21,39 |  | 21.39
| Součet |  | 53.02
Skladba_NP32 | Skladba NP32 – KERAMICKÁ DLAŽBA (stávající skladba SP39) | m2 | 1.73
| výkres D.1.1.405 - půdorys 3.NP - návrhový stav |  | 0
| SPOLEČNÉ PROSTORY |  | 0
| místnost A.3_1.05 - úklid |  | 0
| 1,73 |  | 1.73
Použití figury:
763158115 | SDK podlaha suchý podsyp tl. 10 mm | m2 | 280.05
763251143R | Sádrovláknitá podlaha tl 55 mm z podlahových prvků tl 25 mm s dřevovláknitou deskou tl 10 mm podsyp 20 mm | m2 | 280.05
771111011 | Vysátí podkladu před pokládkou dlažby | m2 | 43.74
771121011 | Nátěr penetrační na podlahu | m2 | 43.74
771591112 | Izolace pod dlažbu nátěrem nebo stěrkou ve dvou vrstvách | m2 | 43.74
Skladba_NP33 | Skladba NP33 – MASIVNÍ DŘEVĚNÁ PODLAHA (stávající skladba SP38, sonda V6) | m2 | 24.98
| výkres D.1.1.405 - půdorys 3.NP - návrhový stav |  | 0
| SPOLEČNÉ PROSTORY |  | 0
| místnost A.3_1.07 - snídaně |  | 0
| 24,98 |  | 24.98
Použití figury:
713191133 | Montáž izolace tepelné podlah, stropů vrchem nebo střech překrytí fólií s přelepeným spojem | m2 | 24.98
763158115 | SDK podlaha suchý podsyp tl. 10 mm | m2 | 280.05
763251143R | Sádrovláknitá podlaha tl 55 mm z podlahových prvků tl 25 mm s dřevovláknitou deskou tl 10 mm podsyp 20 mm | m2 | 280.05
775111311 | Vysátí podkladu skládaných podlah | m2 | 231.6
775121111 | Vodou ředitelná penetrace savého podkladu skládaných podlah | m2 | 231.6
775541191 | Příplatek k montáži podlah plovoucích z lamel dýhovaných a laminovaných za lepení k podkladu | m2 | 231.6
7755411R1 | Montáž masivní dřevěné podlahy parket | m2 | 231.6
775591919 | Oprava podlah dřevěných - broušení celkové včetně tmelení | m2 | 231.6
775591920 | Oprava podlah dřevěných - vysátí povrchu | m2 | 231.6
775591921 | Oprava podlah dřevěných - základní lak | m2 | 231.6
775591922 | Oprava podlah dřevěných - vrchní lak pro běžnou zátěž | m2 | 231.6
Skladba_NP34 | Skladba NP34 – MASIVNÍ DŘEVĚNÁ PODLAHA (stávající skladba SP31, sonda V4) | m2 | 117.5
| výkres D.1.1.405 - půdorys 3.NP - návrhový stav |  | 0
| PRONÁJEM |  | 0
| místnost A.3_3.08.1 - pokoj |  | 0
| 12,32 |  | 12.32
| místnost A.3_3.09.1 - pokoj |  | 0
| 18,13 |  | 18.13
| místnost A.3_3.10.1 - pokoj |  | 0
| 19,63 |  | 19.63
| místnost A.3_3.11.1 - pokoj |  | 0
| 18,64 |  | 18.64
| místnost A.3_3.12.1 - pokoj |  | 0
| 17,59 |  | 17.59
| místnost A.3_3.13.1 - pokoj |  | 0
| 31,19 |  | 31.19
| Součet |  | 117.5
Použití figury:
763158115 | SDK podlaha suchý podsyp tl. 10 mm | m2 | 280.05
763251143R | Sádrovláknitá podlaha tl 55 mm z podlahových prvků tl 25 mm s dřevovláknitou deskou tl 10 mm podsyp 20 mm | m2 | 280.05
775111311 | Vysátí podkladu skládaných podlah | m2 | 231.6
775121111 | Vodou ředitelná penetrace savého podkladu skládaných podlah | m2 | 231.6
775541191 | Příplatek k montáži podlah plovoucích z lamel dýhovaných a laminovaných za lepení k podkladu | m2 | 231.6
7755411R1 | Montáž masivní dřevěné podlahy parket | m2 | 231.6
775591919 | Oprava podlah dřevěných - broušení celkové včetně tmelení | m2 | 231.6
775591920 | Oprava podlah dřevěných - vysátí povrchu | m2 | 231.6
775591921 | Oprava podlah dřevěných - základní lak | m2 | 231.6
775591922 | Oprava podlah dřevěných - vrchní lak pro běžnou zátěž | m2 | 231.6
Skladba_NP35 | Skladba NP35 – KERAMICKÁ DLAŽBA (stávající skladba SP32) | m2 | 16.77
| výkres D.1.1.405 - půdorys 3.NP - návrhový stav |  | 0
| PRONÁJEM |  | 0
| místnost A.3_3.09.2- wc, koupelna |  | 0
| 3,3 |  | 3.3
| místnost A.3_3.10.2- wc, koupelna |  | 0
| 3,25 |  | 3.25
| místnost A.3_3.11.2- wc, koupelna |  | 0
| 3,24 |  | 3.24
| místnost A.3_3.12.2- wc, koupelna |  | 0
| 3,15 |  | 3.15
| místnost A.3_3.13.2- wc, koupelna |  | 0
| 3,83 |  | 3.83
| Součet |  | 16.77
Použití figury:
763158115 | SDK podlaha suchý podsyp tl. 10 mm | m2 | 280.05
763251143R | Sádrovláknitá podlaha tl 55 mm z podlahových prvků tl 25 mm s dřevovláknitou deskou tl 10 mm podsyp 20 mm | m2 | 280.05
771111011 | Vysátí podkladu před pokládkou dlažby | m2 | 43.74
771121011 | Nátěr penetrační na podlahu | m2 | 43.74
771591112 | Izolace pod dlažbu nátěrem nebo stěrkou ve dvou vrstvách | m2 | 43.74
Skladba_NP36 | Skladba NP36 – MASIVNÍ DŘEVĚNÁ PODLAHA (sonda V5) | m2 | 89.12
| výkres D.1.1.405 - půdorys 3.NP - návrhový stav |  | 0
| PRONÁJEM |  | 0
| místnost A.3_3.14 - předsíň |  | 0
| 2,95 |  | 2.95
| místnost A.3_3.14.1 - pokoj |  | 0
| 14,31 |  | 14.31
| místnost A.3_3.15.1 - pokoj |  | 0
| 16,55 |  | 16.55
| místnost A.3_3.16 - předsíň |  | 0
| 3,8 |  | 3.8
| místnost A.3_3.16.1 - pokoj |  | 0
| 14,95 |  | 14.95
| místnost A.3_3.17.1 - pokoj |  | 0
| 19,62 |  | 19.62
| místnost A.3_3.19.1 - předsíň |  | 0
| 2,71 |  | 2.71
| místnost A.3_3.19.2 - pokoj |  | 0
| 14,23 |  | 14.23
| Součet |  | 89.12
Použití figury:
763158115 | SDK podlaha suchý podsyp tl. 10 mm | m2 | 280.05
763251143R | Sádrovláknitá podlaha tl 55 mm z podlahových prvků tl 25 mm s dřevovláknitou deskou tl 10 mm podsyp 20 mm | m2 | 280.05
775111311 | Vysátí podkladu skládaných podlah | m2 | 231.6
775121111 | Vodou ředitelná penetrace savého podkladu skládaných podlah | m2 | 231.6
775541191 | Příplatek k montáži podlah plovoucích z lamel dýhovaných a laminovaných za lepení k podkladu | m2 | 231.6
7755411R1 | Montáž masivní dřevěné podlahy parket | m2 | 231.6
775591919 | Oprava podlah dřevěných - broušení celkové včetně tmelení | m2 | 231.6
775591920 | Oprava podlah dřevěných - vysátí povrchu | m2 | 231.6
775591921 | Oprava podlah dřevěných - základní lak | m2 | 231.6
775591922 | Oprava podlah dřevěných - vrchní lak pro běžnou zátěž | m2 | 231.6
Skladba_NP37 | Skladba NP37 – KERAMICKÁ DLAŽBA (stávající skladba SP34) | m2 | 19.11
| výkres D.1.1.405 - půdorys 3.NP - návrhový stav |  | 0
| PRONÁJEM |  | 0
| místnost A.3_3.14.2 - wc, koupelna |  | 0
| 3,31 |  | 3.31
| místnost A.3_3.15.2 - wc, koupelna |  | 0
| 3,32 |  | 3.32
| místnost A.3_3.16.2 - wc, koupelna |  | 0
| 3,27 |  | 3.27
| místnost A.3_3.17.2 - wc, koupelna |  | 0
| 4,14 |  | 4.14
| místnost A.3_3.19.3 - wc, koupelna |  | 0
| 4,07 |  | 4.07
| místnost A.3_3.21 - sklad špinavého prádla |  | 0
| 1 |  | 1
| Součet |  | 19.11
Použití figury:
763158115 | SDK podlaha suchý podsyp tl. 10 mm | m2 | 280.05
763251143R | Sádrovláknitá podlaha tl 55 mm z podlahových prvků tl 25 mm s dřevovláknitou deskou tl 10 mm podsyp 20 mm | m2 | 280.05
771111011 | Vysátí podkladu před pokládkou dlažby | m2 | 43.74
771121011 | Nátěr penetrační na podlahu | m2 | 43.74
771591112 | Izolace pod dlažbu nátěrem nebo stěrkou ve dvou vrstvách | m2 | 43.74
Skladba_NP38 | Skladba NP38 – KERAMICKÁ DLAŽBA (stávající skladba SP37, sonda P10) | m2 | 6.13
| výkres D.1.1.405 - půdorys 3.NP - návrhový stav |  | 0
| PRONÁJEM |  | 0
| místnost A.3_3.08.2- wc, koupelna |  | 0
| 2,9 |  | 2.9
| místnost A.3_3.20 - sklad čistého prádla |  | 0
| 1,72 |  | 1.72
| místnost A.3_3.22 - wc |  | 0
| 1,51 |  | 1.51
| Součet |  | 6.13
Použití figury:
763158115 | SDK podlaha suchý podsyp tl. 10 mm | m2 | 280.05
763251143R | Sádrovláknitá podlaha tl 55 mm z podlahových prvků tl 25 mm s dřevovláknitou deskou tl 10 mm podsyp 20 mm | m2 | 280.05
771111011 | Vysátí podkladu před pokládkou dlažby | m2 | 43.74
771121011 | Nátěr penetrační na podlahu | m2 | 43.74
771591112 | Izolace pod dlažbu nátěrem nebo stěrkou ve dvou vrstvách | m2 | 43.74
Skladba_NP39 | Skladba NP39 – MARMOLEUM (stávající skladba SP38, sonda V6) | m2 | 4.71
| výkres D.1.1.405 - půdorys 3.NP - návrhový stav |  | 0
| místnost A.3_1.06 - kuchyňka |  | 0
| 4,71 |  | 4.71
Použití figury:
763158115 | SDK podlaha suchý podsyp tl. 10 mm | m2 | 280.05
763251143R | Sádrovláknitá podlaha tl 55 mm z podlahových prvků tl 25 mm s dřevovláknitou deskou tl 10 mm podsyp 20 mm | m2 | 280.05
776111311 | Vysátí podkladu povlakových podlah | m2 | 4.71
776121112 | Vodou ředitelná penetrace savého podkladu povlakových podlah | m2 | 4.71
776251111 | Lepení pásů z přírodního linolea (marmolea) standardním lepidlem | m2 | 4.71
Skladba_POD1 | Skladba POD1 - SÁDROKARTONOVÝ NEROZEBÍRATELNÝ PODHLED – kvalita povrchu Q2 – suchý provoz | m2 | 58.342
| výkres D.1.1.405 - půdorys 3.NP - návrhový stav |  | 0
| SPOLEČNÉ PROSTORY |  | 0
| místnost A.3_1.02 - chodba |  | 0
| 31,63 |  | 31.63
| místnost A.3_3.09.1 - pokoj |  | 0
| 2,1*1,2 |  | 2.52
| 1,2*0,37 |  | 0.444
| místnost A.3_3.10.1 - pokoj |  | 0
| 1,439*2,1 |  | 3.022
| 1,439*0,37 |  | 0.532
| místnost A.3_3.11.1 - pokoj |  | 0
| 1,37*2,1 |  | 2.877
| 1,37*0,37 |  | 0.507
| místnost A.3_3.12.1 - pokoj |  | 0
| 1,346*0,37 |  | 0.498
| 1,346*2,1 |  | 2.827
| místnost A.3_3.13.1 - pokoj |  | 0
| 2,3 |  | 2.3
| místnost A.3_3.15.1 - pokoj |  | 0
| 1,102*2,13 |  | 2.347
| 1,102*0,37 |  | 0.408
| místnost A.3_3.17.1 - pokoj |  | 0
| 1,2*2,13 |  | 2.556
| 1,2*0,37 |  | 0.444
| místnost A.3_3.19.1 - předsíň |  | 0
| 2,71 |  | 2.71
| místnost A.3_3.20 - sklad čistého prádla |  | 0
| 1,72 |  | 1.72
| místnost A.3_3.21 - sklad špinavého prádla |  | 0
| 1 |  | 1
| Součet |  | 58.342
Použití figury:
763131411 | SDK podhled desky 1xA 12,5 bez izolace dvouvrstvá spodní kce profil CD+UD | m2 | 264.954
763131714 | SDK podhled základní penetrační nátěr | m2 | 334.114
763131751 | Montáž parotěsné zábrany do SDK podhledu | m2 | 334.114
Skladba_POD2 | Skladba POD2 - SÁDROKARTONOVÝ NEROZEBÍRATELNÝ PODHLED – kvalita povrchu Q2 - mokrý provoz | m2 | 41.02
| výkres D.1.1.405 - půdorys 3.NP - návrhový stav |  | 0
| místnost A.3_1.05 - úklid |  | 0
| 1,73 |  | 1.73
| místnost A.3_3.08.2- wc, koupelna |  | 0
| 2,9 |  | 2.9
| místnost A.3_3.09.2- wc, koupelna |  | 0
| 3,3 |  | 3.3
| místnost A.3_3.10.2- wc, koupelna |  | 0
| 3,25 |  | 3.25
| místnost A.3_3.11.2- wc, koupelna |  | 0
| 3,24 |  | 3.24
| místnost A.3_3.12.2- wc, koupelna |  | 0
| 3,15 |  | 3.15
| místnost A.3_3.13.2- wc, koupelna |  | 0
| 3,83 |  | 3.83
| místnost A.3_3.14.2 - wc, koupelna |  | 0
| 3,31 |  | 3.31
| místnost A.3_3.15.2 - wc, koupelna |  | 0
| 3,32 |  | 3.32
| místnost A.3_3.16.2 - wc, koupelna |  | 0
| 3,27 |  | 3.27
| místnost A.3_3.17.2 - wc, koupelna |  | 0
| 4,14 |  | 4.14
| místnost A.3_3.19.3 - wc, koupelna |  | 0
| 4,07 |  | 4.07
| místnost A.3_3.22 - wc |  | 0
| 1,51 |  | 1.51
| Součet |  | 41.02
Použití figury:
763131451 | SDK podhled deska 1xH2 12,5 bez izolace dvouvrstvá spodní kce profil CD+UD | m2 | 41.02
763131714 | SDK podhled základní penetrační nátěr | m2 | 334.114
763131751 | Montáž parotěsné zábrany do SDK podhledu | m2 | 334.114
Skladba_POD4 | Skladba POD4 - SÁDROKARTONOVÝ NEROZEBÍRATELNÝ POŽÁRNÍ PŘEDĚL, POŽÁRNÍ ODOLNOST SHORA I ZDOLA REI 30 | m2 | 21.39
| výkres D.1.1.405 - půdorys 3.NP - návrhový stav |  | 0
| místnost A.3_1.03 - chodba |  | 0
| 21,39 |  | 21.39
Použití figury:
763131714 | SDK podhled základní penetrační nátěr | m2 | 334.114
763131751 | Montáž parotěsné zábrany do SDK podhledu | m2 | 334.114
763132112 | SDK podhled samostatný požární předěl 1xDF 15 mm TI 60 mm 40 kg/m3 + TI v CD profilu EI Z/S 30/40 dvouvrstvá spodní kce CD+UD | m2 | 28.14
Skladba_POD5 | Skladba POD5 - SÁDROKARTONOVÝ NEROZEBÍRATELNÝ POŽÁRNÍ A AKUSTICKÝ PŘEDĚL POŽÁRNÍ ODOLNOST SHORA I ZD | m2 | 6.75
| výkres D.1.1.405 - půdorys 3.NP - návrhový stav |  | 0
| místnost A.3_3.14 - předsíň |  | 0
| 2,95 |  | 2.95
| místnost A.3_3.16 - předsíň |  | 0
| 3,8 |  | 3.8
| Součet |  | 6.75
Použití figury:
763131714 | SDK podhled základní penetrační nátěr | m2 | 334.114
763131751 | Montáž parotěsné zábrany do SDK podhledu | m2 | 334.114
763132112 | SDK podhled samostatný požární předěl 1xDF 15 mm TI 60 mm 40 kg/m3 + TI v CD profilu EI Z/S 30/40 dvouvrstvá spodní kce CD+UD | m2 | 28.14
Skladba_POD7 | Skladba POD7 - SÁDROKARTONOVÝ NEROZEBÍRATELNÝ PODHLED - kvalita povrchu Q2 - suchý provoz | m2 | 206.612
| výkres D.1.1.405 - půdorys 3.NP - návrhový stav |  | 0
| SPOLEČNÉ PROSTORY |  | 0
| místnost A.3_1.07 - snídaně |  | 0
| 24,98 |  | 24.98
| Mezisoučet |  | 24.98
| PRONÁJEM |  | 0
| místnost A.3_3.08.1 - pokoj |  | 0
| 12,32 |  | 12.32
| místnost A.3_3.09.1 - pokoj |  | 0
| 18,13 |  | 18.13
| místnost A.3_3.10.1 - pokoj |  | 0
| 19,63 |  | 19.63
| místnost A.3_3.11.1 - pokoj |  | 0
| 18,64 |  | 18.64
| místnost A.3_3.12.1 - pokoj |  | 0
| 17,59 |  | 17.59
| místnost A.3_3.13.1 - pokoj |  | 0
| 31,19 |  | 31.19
| místnost A.3_3.14.1 - pokoj |  | 0
| 14,31 |  | 14.31
| místnost A.3_3.15.1 - pokoj |  | 0
| 16,55 |  | 16.55
| místnost A.3_3.16.1 - pokoj |  | 0
| 14,95 |  | 14.95
| místnost A.3_3.17.1 - pokoj |  | 0
| 19,62 |  | 19.62
| místnost A.3_3.19.2 - pokoj |  | 0
| 14,23 |  | 14.23
| Mezisoučet |  | 197.16
| odpočet podhled POD1 |  | 0
| místnost A.3_3.09.1 - pokoj |  | 0
| -2,1*1,2 |  | -2.52
| -1,2*0,37 |  | -0.444
| místnost A.3_3.10.1 - pokoj |  | 0
| -1,439*2,1 |  | -3.022
| -1,439*0,37 |  | -0.532
| místnost A.3_3.11.1 - pokoj |  | 0
| 1,37*2,1 |  | 2.877
| -1,37*0,37 |  | -0.507
| místnost A.3_3.12.1 - pokoj |  | 0
| -1,346*0,37 |  | -0.498
| -1,346*2,1 |  | -2.827
| místnost A.3_3.13.1 - pokoj |  | 0
| -2,3 |  | -2.3
| místnost A.3_3.15.1 - pokoj |  | 0
| -1,102*2,13 |  | -2.347
| -1,102*0,37 |  | -0.408
| místnost A.3_3.17.1 - pokoj |  | 0
| -1,2*2,13 |  | -2.556
| -1,2*0,37 |  | -0.444
| Mezisoučet |  | -15.528
| Součet |  | 206.612
Použití figury:
763131411 | SDK podhled desky 1xA 12,5 bez izolace dvouvrstvá spodní kce profil CD+UD | m2 | 264.954
763131714 | SDK podhled základní penetrační nátěr | m2 | 334.114
763131751 | Montáž parotěsné zábrany do SDK podhledu | m2 | 334.114
763131752 | Montáž jedné vrstvy tepelné izolace do SDK podhledu | m2 | 206.612
Skladba_SP31 | Skladba SP31 – KOBEREC (sonda V4) | m2 | 81.56
| výkres D.1.1.104 - PŮDORYS 3.NP - BOURACÍ PRÁCE |  | 0
| místnost 3_2.09.4 - pokoj |  | 0
| 24,35 |  | 24.35
| místnost 3_2.10.1 - předsíň |  | 0
| 3,42 |  | 3.42
| místnost 3_2.10.2 - pokoj |  | 0
| 16,68 |  | 16.68
| místnost 3_2.11.1 - předsíň |  | 0
| 4 |  | 4
| místnost 3_2.11.2 - pokoj |  | 0
| 14,89 |  | 14.89
| místnost 3_2.12.1 - předsíň |  | 0
| 3,97 |  | 3.97
| místnost 3_2.12.2 - pokoj |  | 0
| 14,25 |  | 14.25
| Součet |  | 81.56
Skladba_SP32 | Skladba SP32 - KERAMICKÁ DLAŽBA | m2 | 9.95
| výkres D.1.1.104 - PŮDORYS 3.NP - BOURACÍ PRÁCE |  | 0
| místnost 3_2.10.3 - koupelna |  | 0
| 3,2 |  | 3.2
| místnost 3_2.11.3 - koupelna |  | 0
| 3,37 |  | 3.37
| místnost 3_2.12.3 - koupelna |  | 0
| 3,38 |  | 3.38
| Součet |  | 9.95
Skladba_SP33 | Skladba SP33 – KOBEREC (sonda V5) | m2 | 110.37
| výkres D.1.1.104 - PŮDORYS 3.NP - BOURACÍ PRÁCE |  | 0
| místnost 3_2.13.1 - předsíň |  | 0
| 2,6 |  | 2.6
| místnost 3_2.13.2 - pokoj |  | 0
| 27,69 |  | 27.69
| místnost 3_2.14.1 - předsíň |  | 0
| 3,1 |  | 3.1
| místnost 3_2.14.2 - pokoj |  | 0
| 13,5 |  | 13.5
| místnost 3_2.15.1 - předsíň |  | 0
| 3,12 |  | 3.12
| místnost 3_2.15.2 - pokoj |  | 0
| 14,78 |  | 14.78
| místnost 3_2.16.1 - předsíň |  | 0
| 3,53 |  | 3.53
| místnost 3_2.16.2 - pokoj |  | 0
| 16,05 |  | 16.05
| místnost 3_2.17.1 - předsíň |  | 0
| 3,91 |  | 3.91
| místnost 3_2.17.2 - pokoj |  | 0
| 17,32 |  | 17.32
| místnost 3_2.18.1 - prostor bez využití |  | 0
| 4,77 |  | 4.77
| Součet |  | 110.37
Skladba_SP34 | Skladba SP34 – KERAMICKÁ DLAŽBA | m2 | 29.31
| výkres D.1.1.104 - PŮDORYS 3.NP - BOURACÍ PRÁCE |  | 0
| místnost 3_1.05 - prostor bez využití |  | 0
| 4,66 |  | 4.66
| místnost 3_1.06 - prostor bez využití |  | 0
| 2,92 |  | 2.92
| místnost 3_1.08 -prostor bez využití |  | 0
| 4,21 |  | 4.21
| místnost 3_2.13.3 - koupelna |  | 0
| 4,45 |  | 4.45
| místnost 3_2.14.3 - koupelna |  | 0
| 3,76 |  | 3.76
| místnost 3_2.15.3 - koupelna |  | 0
| 2,92 |  | 2.92
| místnost 3_2.16.3 - koupelna |  | 0
| 2,89 |  | 2.89
| místnost 3_2.17.3 - koupelna |  | 0
| 3,5 |  | 3.5
| Součet |  | 29.31
Skladba_SP35 | Skladba SP35 – KOBEREC | m2 | 10.51
| výkres D.1.1.104 - PŮDORYS 3.NP - BOURACÍ PRÁCE |  | 0
| místnost 3_2.18.2 - prostor bez využití |  | 0
| 10,51 |  | 10.51
Skladba_SP36 | Skladba SP36 – KERAMICKÁ DLAŽBA | m2 | 12.37
| výkres D.1.1.104 - PŮDORYS 3.NP - BOURACÍ PRÁCE |  | 0
| místnost 3_1.07 - prostor bez využití |  | 0
| 12,37 |  | 12.37
Skladba_SP37 | Skaldba SP37 - SP37 – KOBEREC (sonda P10) | m2 | 57.16
| výkres D.1.1.104 - PŮDORYS 3.NP - BOURACÍ PRÁCE |  | 0
| místnost 3_1.01 - chodba |  | 0
| 8,49 |  | 8.49
| místnost 3_1.02a - chodba |  | 0
| 17,4 |  | 17.4
| místnost 3_1.02b - chodba |  | 0
| 5,5 |  | 5.5
| místnost 3_1.03 - chodba |  | 0
| 19,24 |  | 19.24
| místnost 3_2.09.1 - prostor bez využití |  | 0
| 2,98 |  | 2.98
| místnost 3_2.09.2 - prostor bez využití |  | 0
| 3,55 |  | 3.55
| Součet |  | 57.16
Skladba_SP38 | Skladba SP38 - SP38 – KOBEREC (sonda V6) | m2 | 33.61
| výkres D.1.1.104 - PŮDORYS 3.NP - BOURACÍ PRÁCE |  | 0
| místnost 3_2.09.3 -prostor bez využití |  | 0
| 33,61 |  | 33.61
Skladba_SP39 | Skladba SP39 – KERAMICKÁ DLAŽBA | m2 | 0